## INÍCIO
UNIVERSIDADE FEDERAL DO RIO DE JANEIRO
PREFEITURA UNIVERSITÁRIA
REFORÇO E RECUPERAÇÃO ESTRUTURAL / REFORMA
NA REITORIA UFRJ
ANEXO 01
Sr. Licitante,
V.Sa. está recebendo uma cópia fiel da planilha destinada à Licitação do objeto abaixo descrito. Para um correto preenchimento, leia atentamente estas instruções. Lembramos que estas planilhas deverão ser apresentadas impressas em papel timbrado da firma e em arquivo digital, e, que qualquer alteração nas células restritas, acarretará na eliminação de sua empresa.
OBJETO: | Recuperação estrutural do 8º andar do prédio da reitoria e reforma do 7º andar
LOCAL: | Campus da Cidade Universitária (Ilha do Fundão/RJ)
RESPONSÁVEL: | Zenildo Ferreira
ÁREA (M²): | 1095
DATA: | 2017-10-30
FONTES:
SINAPI | OUTUBRO/2016
SCO/RIO | OUTUBRO/2016
Informativo SBC | OUTUBRO/2016
CONTEÚDO DA PASTA DE TRABALHO XLS:
Planilhas | Descrição
INÍCIO
PLANILHA GERAL | Relação dos serviços apropriados diretamente à consecução do produto final que é o próprio empreendimento.
COMPOSIÇÕES | Esta planilha fornece o detalhamento de cada uma das composições dos serviços apropriados na “PLANILHA GERAL”, ou seja, com insumos e respectivos custos, coeficientes de produtividade, LS e BDI. Os insumos são classificados em “materiais”, “mão de obra”, “equipamento” e “re-utilizados”.
ITENS REUTILIZADOS | Esta planilha fornece as composições auxiliares utilizadas para o cálculo dos custos dos insumos utilizados nas composiçoes principais. Não há BDI nas composições auxiliares, pois ele incide apenas nas principais.
CURVA ABC ITENS | Esta planilha demonstra todos os ITENS em ordem decrescente por relevância financeira, com os respectivos percentuais individuais e acumulados.
CURVA ABC SUBITENS | Esta planilha demonstra todos os SUBITENS em ordem decrescente por relevância financeira, com os respectivos percentuais individuais e acumulados.
CLASSIF. ABC SERVIÇOS | Esta planilha demonstra todos os SERVIÇOS em ordem decrescente por relevância financeira, com os respectivos percentuais individuais e acumulados.
CLASSIF. ABC INSUMOS | Esta planilha demonstra todos os INSUMOS em ordem decrescente por relevância financeira, com os respectivos percentuais individuais e acumulados.
CRONOGRAMA | Planilha em que são definidos e detalhados os serviços permanentes e os eventuais a serem executadas durante a vigência do contrato. Os serviços permanentes serão pagos mensalmente, já os custos com serviços eventuais serão pagos apenas quando da sua execução.
BDI | Planilha com o detalhamento de cálculo do BDI (Benefício/Bonificação e Despesas Indiretas)
BDI DIFERENCIADO | Planilha com o detalhamento de cálculo do BDI diferenciado para serviços subcontratados (Benefício/Bonificação e Despesas Indiretas)
ENCARGOS SOCIAIS | Planilha com o detalhamento de cálculo dos Encargos Sociais
Para a correta utilização destas planilhas, ficam assim conceituados os termos:
Termos | Descrição
Data base | Data da cotação dos insumos.
Itens | Serviços apropriados diretamente à consecução do produto final que é o próprio empreendimento.
Fonte | A definição dos itens deverá tomar por base, na ordem: SINAPI, tabelas oficiais de órgãos público, revistas especializadas e pesquisa de mercado.
Código | Código de referência dos serviços conforme SINAPI, tabelas oficiais de órgãos público e revistas especializadas.
Código + (I) | Código de referência de insumos, pois devido à específicidade da contratação foram inseridos diretamente na planilha GERAL
Tipo | Os insumos foram classificados em “materiais”, “mão de obra”, “equipamento”, “composições”, "leis sociais", "encargos complementares" e "despesas eventuais".
Descrição | Descrição dos serviços conforme SINAPI, tabelas oficiais de órgãos público, revistas especializadas e pesquisa de mercado
Unid. | Cada serviço possui sua unidade de medição e precificação.
Coeficiente | Os insumos estão associados a coeficientes, relativos à unidade de serviço (produtividade da mão de obra, produção de equipamentos e consumos de materiais).
Qtda. | Quantidade estimada pela contratante em planta ou “in loco” para a execução do item.
Custo do Item | É o custo de uma unidade de medida de um determinado item. A definição dos preços deverá tomar por base, na ordem: SINAPI, tabelas oficiais de órgãos público, revistas especializadas e pesquisa de mercado.
Custo Unitário | É o Custo do Item multiplicado pela quantidade estimada para a realização de um serviço
Custo Direto | O Custo Direto de cada serviço é definido por meio de sua composição e pelos custos dos serviços que o compõe. Também pode ser entendido como o valor de um item ou serviço sem BDI.
Custo Total | É a soma de todas as quantidades de um item multiplicado pelo seu Custo Direto.
Preço Unitário | É o Custo Direto de um serviço multiplicado pelo percentual referente ao seu BDI.
Preço Total Mensal | Preço Unitário multiplicado pela quantidade estimada pela contratante.
Preço Total Anual | Preço Total Mensal multiplicado por 12 meses
BDI | Percentual de Benefício/Bonificação e Despesas Indiretas
Consumo | Representa em ordem decrescente de materialidade o valor individual dos itens, serviços e insumos das planilhas de curva ABC.
Consumo Acumulado | Representa a soma dos itens, serviços e insumos das planilhas de curva ABC. Importante perceber os itens de maior relevancia com relação ao valor total do orçamento, pois esses devem merecer especial atenção.
% Sobre total | Representa em ordem decrescente de materialidade o percentual individual dos itens, serviços e insumos das planilhas de curva ABC.
% Acumulado | Representa a soma dos percentuais individual dos itens, serviços e insumos das planilhas de curva ABC. Importante perceber os itens de maior relevancia com relação ao valor total do orçamento, pois esses devem merecer especial atenção.
Serviços Permanentes | São os valores dos serviços que serão pagos mensalmente.
Serviços Eventuais | É a estimativa dos valores dos serviços que serão pagos apenas quando da sua utilização mediante a execução das “Ordens de Serviço”.
Para as estimativas de custo e produtividade foram adotados os dados contidos em tabela de referência formalmente aprovada por órgãos ou entidades da administração pública, em publicações técnicas especializadas ou em pesquisa de mercado. São valores referenciais, que podem sofrer ajustes, para mais ou para menos, conforme a realidade dessa licitação.
Nossa responsabilidade se limitou tão somente a transcrever os conteúdos publicados pelas fontes ora supracitadas, garantindo que a transcrição seja uma cópia perfeita, onde a CONTRATANTE está ciente de que possam existir pequenas diferenças por arredondamentos, onde todos os direitos autorais são creditados para as fontes de cada base de dados.
Os custos presentes nessa licitação são valores referenciais, podendo ser alterados nos termos da legislação em vigor.
Em caso de alteração dos coeficientes de produtividade dos insumos exige-se que o proponente justifique tal fato.
PROCEDIMENTOS PARA IMPRESSÃO:
As informações contidas nas linhas de 01 a 06 das planilhas deverão ser apagadas e substituídas pelas da sua empresa;
As informações contidas nos rodapés das planilhas deverão ser apagadas e substituídas pelas da sua empresa;
Estas planilhas estão formatadas para serem impressas em impressoras dos tipos jato de tinta ou a laser. Utilizar papel branco ou reciclável, impresso na cor preta.
Por haver divergência entre as impressoras a formatação poderá ser alterada. Portanto, antes de iniciar a impressão, visualize as planilhas;
Caso estejam fora de formatação, favor utilizar os parâmetros abaixo:
Tipo de Papel: | A4
Margem Superior: | 1,00 cm
Margem Inferior: | 2,50 cm
Margem Esquerda: | 1,00 cm
Margem Direita | 1,00 cm
Cabeçalho: | 1,00 cm
Rodapé: | 1,00 cm
Atenção:
Estas planilhas contêm grande quantidade de dados, portanto ajustes as páginas antes de iniciar a impressão;
Todas as folhas deverão conter os títulos das colunas (linha 08);
Todas as folhas deverão conter no rodapé o nome da empresa, endereço completo, telefone e correio eletrônico;
Todas as páginas deverão ser numeradas continuamente. A numeração das páginas deverá conter o numero da página seguido do numero total de páginas de cada planilha (ex: Página: 1/12);
Dúvidas/ Sugestões: Tel: (021) 3938-9324

## GERAL
[5 empty] | UNIVERSIDADE FEDERAL DO RIO DE JANEIRO | [5 empty] | Data: | 2017-06-13
[5 empty] | PREFEITURA UNIVERSITÁRIA | [5 empty] | Encargos Sociais | 117.8%
[5 empty] | Objeto: Recuperação estrutural do 8º andar do prédio da reitoria e reforma do 7º andar | [5 empty] | BDI Onerado | 21.58% |  |  | INÍCIO
[5 empty] | Local: Campus da Cidade Universitária (Ilha do Fundão/RJ) | [5 empty] | Área (m²): | 1095
[5 empty] | Responsável: Zenildo Ferreira | [5 empty] | Preço Total | 1148736.55 |  | 0.004471 |  | 1148736.55 | 0
[5 empty] | Data base das fontes: SINAPI - OUTUBRO/2016, SCO/RIO - OUTUBRO/2016, Informativo SBC - OUTUBRO/2016 (na inexistência de item SINAPI) | [5 empty] | Preço/m² | 1049.0745
PLANILHA GERAL
N° do Serviço |  | Nível | Item | Fonte | Código | Descrição | Unid | Qtde | Custo Direto | Preço Unitário | Custo Total | Preço Total
0 | + | 1 | 1 | SERVIÇOS GERAIS
0 | + | 2 | 1.1 | INSTALAÇÕES PROVISÓRIAS
1 | + | C | 1.1.1 | SBC | 012689 | MOBILIZACAO E DESMOBILIZACAO DE CANTEIRO | UN | 1 | 3947.4792 | 4799.4182 | 3947.4792 | 4799.4182 | N
2 | + | C | 1.1.2 | SINAPI | 73847/001 | ALUGUEL CONTAINER/ESCRIT INCL INST ELET LARG=2,20 COMP=6,20M ALT=2,50M CHAPA ACO C/NERV TRAPEZ FORRO C/ISOL TERMO/ACUSTICO CHASSIS REFORC PISO COMPENS NAVAL EXC TRANSP/CARGA/DESCARGA | MES | 24 | 519.53 | 631.6542 | 12468.72 | 15159.7006 | N
3 | + | C | 1.1.3 | SCO/RIO | AD15.10.0300 | TRANSPORTE DE EQUIPAMENTOS PESADOS EM CARRETAS, EXCLUSIVE A CARGA E DESCARGA E O CUSTO HORARIO DOS EQUIPAMENTOS TRANSPORTADOS. | T.KM | 180 | 1.1874 | 1.4437 | 213.7387 | 259.8674 | N
4 | + | C | 1.1.4 | SCO/RIO | AD15.10.0050 | CARGA E DESCARGA DE EQUIPAMENTOS PESADOS EM CARRETAS, EXCLUSIVE O CUSTO HORARIO DO EQUIPAMENTO, DURANTE A OPERACAO. | T | 12 | 20.7292 | 25.203 | 248.7509 | 302.436 | N
5 | + | C | 1.1.5 | SCO/RIO | AP10.10.0050 | BEBEDOURO ELETRICO TIPO PRESSAO EM ACO INOXIDAVEL, MODELO DE PE, ADULTO/CRIANCA, CAPACIDADE 80L/H. FORNECIMENTO. | UN | 2 | 679.8 | 826.5134 | 1359.6 | 1653.0268 | N
6 | + | C | 1.1.6 | SCO/RIO | AP10.10.0053 | BEBEDOURO ELETRICO, EXCLUSIVE O FORNECIMENTO DO APARELHO, COMPREENDENDO: 2 VARAS DE ELETRODUTO PVC, DIAMETRO DE 3/4" COM LUVAS, 10M DE FIO 2,5MM2, TOMADA DE EMBUTIR CAIXA ESTAMPADA, 4M DE TUBO DE PVC 3/4", 3M DE TUBO DE 40MM, REGISTRO DE 3/4" E CONEXOES. INSTALACAO ATE O RALO EXISTENTE E ASSENTAMENTO. | UN | 2 | 241.6495 | 293.8019 | 483.299 | 587.6039 | N
7 | + | C | 1.1.7 | SBC | 190576 | ARMARIO METALICO-PARA GUARDA ROUPAS | UN | 3 | 489 | 594.5353 | 1467 | 1783.6058 | N
8 | + | C | 1.1.8 | SBC | 012610 | MOBILIARIO PARA ESCRITORIO OBRAS | UN | 1 | 6294.8 | 7653.3344 | 6294.8 | 7653.3344 | N
9 | + | C | 1.1.9 | SBC | 070445 | AR CONDICIONADO BI SPLIT 12.000 BTU'S | UN | 4 | 4707.7935 | 5723.8224 | 18831.1738 | 22895.2898 | N
10 | + | C | 1.1.10 | SINAPI | 73775/001 | EXTINTOR INCENDIO TP PO QUIMICO 4KG FORNECIMENTO E COLOCACAO | UN | 4 | 142.8337 | 173.6599 | 571.3349 | 694.6395 | N
11 | + | C | 1.1.11 | SINAPI | 73775/002 | EXTINTOR INCENDIO AGUA-PRESSURIZADA 10L INCL SUPORTE PAREDE CARGA COMPLETA FORNECIMENTO E COLOCACAO | UN | 4 | 147.2437 | 179.0216 | 588.9749 | 716.0866 | N
12 | + | C | 1.1.12 | SBC | 012074 | INSTALACAO PROVISORIA DE ENERGIA COM POSTE/MEDIDOR/ATERRAMEN | UN | 1 | 4676.04 | 5685.216 | 4676.04 | 5685.216 | N
13 | + | C | 1.1.13 | SCO/RIO | AD20.20.0100 | INSTALACAO E LIGACAO PROVISORIA DE OBRA DE AGUA E ESGOTO A REDE PUBLICA. | UN | 1 | 991.2871 | 1205.2252 | 991.2871 | 1205.2252 | N
14 | + | C | 1.1.14 | SINAPI | 74209/001 | PLACA DE OBRA EM CHAPA DE ACO GALVANIZADO | M2 | 4.2 | 393.0338 | 477.8577 | 1650.7418 | 2007.0025 | N
88 | + | C | 1.1.15 | SCO/RIO | AP35.05.0103 | CAIXA D'AGUA EM POLIETILENO, CAPACIDADE PARA 1000L, COM ALCAS DE ANCORAGEM E TRANSPORTE, TAMPA COM FECHAMENTO POR MEIO DE TRAVAS, DIAMETRO DE 163CM E ALTURA DE 93CM, MODELO AQUALEV OU SIMILAR. FORNECIMENTO. | UN | 2 | 218.4 | 265.5348 | 436.8 | 531.0695 | N
89 | + | C | 1.1.16 | SCO/RIO | IT05.20.0050 | ALCA PARA BARRILETE DE DISTRIBUICAO, DO TIPO CONCENTRADO, SOB RESERVATORIO DUPLO, INCLUSIVE RAMOS PARA EXTRAVASOR E LIMPEZA, COMPRENDENDO: 5,5M DE TUBO DE PVC RIGIDO DE 1 1/2'', REGISTROS E CONEXOES. FORNECIMENTO E INSTALACAO. | UN | 2 | 610.8867 | 742.7273 | 1221.7733 | 1485.4546 | N
0 | + | ++ |  |  |  | TOTAL DO SUBITEM | 1.1 |  |  |  | 55451.5136 | 67418.9768
0 | + | 2 | 1.2 | ANDAIMES E EQUIPAMENTOS
15 | + | C | 1.2.1 | SINAPI | 88237 | EPI (ENCARGOS COMPLEMENTARES) - HORISTA (APENAS SBC) | H | 7208 | 0.99482 | 1.2095 | 7170.6307 | 8718.1856 | N
16 | + | C | 1.2.2 | SBC | 013016 | FERRAMENTAS E FERRAMENTAL POR OPERARIO (APENAS SBC) | MES | 6 | 1786.61 | 2172.1935 | 10719.66 | 13033.1611 | N
17 | + | C | 1.2.3 | SINAPI | 95135 | LOCACAO DE ANDAIME METALICO TUBULAR TIPO TORRE | M/MES | 150 | 21.4891 | 26.1268 | 3223.3653 | 3919.0272 | N
18 | + | C | 1.2.4 | SCO/RIO | CO05.15.0100 | MONTAGEM E DESMONTAGEM DE ANDAIME TUBULAR, CONSIDERANDO-SE A AREA VERTICAL RECOBERTA. | M2 | 25 | 2.9911 | 3.6366 | 74.7773 | 90.9157 | N
19 | + | C | 1.2.5 | SINAPI | 84111 | PLATAFORMA MADEIRA P/ ANDAIME TUBULAR APROVEITAMENTO 20 VEZES | M2 | 67.5 | 3.0528 | 3.7116 | 206.0609 | 250.5326 | N
0 | + | ++ |  |  |  | TOTAL DO SUBITEM | 1.2 |  |  |  | 21394.4942 | 26011.8221
0 | + | 2 | 1.3 | RETIRADA DE ENTULHO
20 | + | C | 1.3.1 | SINAPI | 88039 | TRANSPORTE HORIZONTAL, MASSA/GRANEL, JERICA 90L, 100M. AF_06/2014 | M3 | 170.95 | 54.1073 | 65.7846 | 9249.6416 | 11245.8855 | N
21 | + | C | 1.3.2 | SCO/RIO | SC05.15.0050 | CALHA FECHADA, DE TABUAS DE MADEIRA SERRADA, COM SECAO DE (0,45 X 0,45)M, PARA DESCIDA DE ESCOMBROS, COM APROVEITAMENTO DA MADEIRA 2 VEZES, COM COLOCACAO. | M | 40 | 60.784 | 73.9023 | 2431.36 | 2956.0925 | N
22 | + | C | 1.3.3 | SCO/RIO | SC05.15.0100 | DESCIDA DE ESCOMBROS POR CALHAS FECHADAS, DE TABUAS DE PINHO DE 3A OU SIMILAR. | M3 | 170.95 | 11.2166 | 13.6373 | 1917.4776 | 2331.3048 | N
23 | + | C | 1.3.4 | SCO/RIO | TC05.15.0100 | RETIRADA DE ENTULHO DE OBRA EM CACAMBA DE ACO COM 5M3 DE CAPACIDADE, INCLUSIVE CARREGAMENTO DO CONTAINER, TRANSPORTE E DESCARGA, EXCLUSIVE TARIFA DE DISPOSICAO FINAL. | M3 | 170.95 | 55.9822 | 68.0642 | 9570.1547 | 11635.5713 | N
24 | + | C | 1.3.5 | SCO/RIO | TC10.05.0700 | DISPOSICAO FINAL DE MATERIAIS E RESIDUOS DE OBRAS EM LOCAIS DE OPERACAO E DISPOSICAO FINAL APROPRIADOS, AUTORIZADOS E/OU LICENCIADOS PELOS ORGAOS DE LICENCIAMENTO E DE CONTROLE AMBIENTAL, MEDIDA MEDIANTE COMPROVANTES COMERCIAIS DE PAGAMENTO - NOTAS FISCAIS OU RECIBOS TIMBRADOS DE DISPOSICAO. | T | 222.235 | 14.24 | 17.3133 | 3164.6264 | 3847.6114 | N
0 | + | ++ |  |  |  | TOTAL DO SUBITEM | 1.3 |  |  |  | 26333.2605 | 32016.4656
0 | + | 2 | 1.4 | ADMINISTRAÇÃO LOCAL
25 | + | C | 1.4.1 | SINAPI | 90779 | ENGENHEIRO CIVIL DE OBRA SENIOR COM ENCARGOS COMPLEMENTARES (4 HS) | H | 528 | 70.4512 | 85.6558 | 37198.2118 | 45226.2746 | N
26 | + | C | 1.4.2 | SINAPI | 90780 | MESTRE DE OBRAS COM ENCARGOS COMPLEMENTARES | H | 1056 | 52.8389 | 64.2425 | 55797.8718 | 67840.0855 | N
27 | + | C | 1.4.3 | SINAPI | 90766 | ALMOXARIFE COM ENCARGOS COMPLEMENTARES | H | 1056 | 25.4677 | 30.9641 | 26893.911 | 32698.1149 | N
0 | + | ++ |  |  |  | TOTAL DO SUBITEM | 1.4 |  |  |  | 119889.9947 | 145764.4751
0 | + | 2 | 1.5 | DESPESAS ADMINISTRATIVAS
28 | + | I | 1.5.1 | SINAPI | 00037370 (I) | ALIMENTACAO - HORISTA (ENCARGOS COMPLEMENTARES) (COLETADO CAIXA) (SCO RIO E SBC) | H | 13998 | 1.97 | 2.3952 | 27576.06 | 33527.4843 | N
29 | + | I | 1.5.2 | SINAPI | 00037371 (I) | TRANSPORTE - HORISTA (ENCARGOS COMPLEMENTARES) (COLETADO CAIXA) (SCO RIO E SBC) | H | 13998 | 1 | 1.2158 | 13998 | 17019.0275 | N
30 | + | I | 1.5.3 | SINAPI | 00037372 (I) | EXAMES - HORISTA (ENCARGOS COMPLEMENTARES) (COLETADO CAIXA) (SCO RIO E SBC) | H | 13998 | 0.3 | 0.36475 | 4199.4 | 5105.7083 | N
31 | + | I | 1.5.4 | SINAPI | 00037373 (I) | SEGURO - HORISTA (ENCARGOS COMPLEMENTARES) (COLETADO CAIXA) (SCO RIO E SBC) | H | 13998 | 0.07 | 0.085107 | 979.86 | 1191.3319 | N
32 | + | C | 1.5.5 | CREA - RJ | CREA-01 | A.R.T. (LAUDO, PROJETO E EXECUÇÃO) | UN | 3 | 195.96 | 238.2518 | 587.88 | 714.7554 | N
0 | + | ++ |  |  |  | TOTAL DO SUBITEM | 1.5 |  |  |  | 47341.2 | 57558.3074
0 | + | 2 | 1.6 | SEGURANÇA DA OBRA
33 | + | C | 1.6.1 | SBC | 012700 | ARMARIO DE PRONTO-SOCORRO EM OBRAS | UN | 1 | 877.3086 | 1066.6481 | 877.3086 | 1066.6481 | N
34 | + | C | 1.6.2 | SBC | 014041 | CONSUMO MEDICAMENTOS PRONTO SOCORRO | MES | 6 | 206.39 | 250.9328 | 1238.34 | 1505.5967 | N
35 | + | C | 1.6.3 | SCO/RIO | AD20.05.0450 | TAPUME DE VEDACAO OU PROTECAO, EXECUTADO COM TELHAS TRAPEZOIDAIS DE ACO GALVANIZADO (ESP.: 0,50MM), INCLUSIVE DUAS DEMAOS DE PINTURA ESMALTE SINTETICO, NA FACE EXTERNA, CONSIDERANDO A UTILIZACAO DAS TELHAS 4 VEZES E DA MOLDURA EM PERNA DE 3"X3", DUAS VEZES. | M2 | 187.5 | 21.1522 | 25.7172 | 3966.035 | 4821.9788 | N
0 | + | ++ |  |  |  | TOTAL DO SUBITEM | 1.6 |  |  |  | 6081.6836 | 7394.2235
0 | + | 2 | 1.7 | RELATÓRIOS
36 | + | C | 1.7.1 | SCO/RIO | AD30.05.0050 | RELATORIO INICIAL DE OBRAS OU SERVICOS DE ENGENHARIA, INCLUINDO DESENHOS TAMANHO A-1 EM "AUTOCAD FOR WINDOWS", REGISTRO FOTOGRAFICO DOS SERVICOS COM FOTOS (10X15)CM ACOMPANHADAS DE LEGENDAS E INDICACAO DA LOCALIZACAO, INFORMACOES CONTRATUAIS, PLANILHA ORCAMENTARIA E DESCRICAO DO ESCOPO DOS SERVICOS, REALIZADOS, TODOS COM TEXTO EM "WORD FOR WINDOWS", CONFORME RECOMENDACOES E ESPECIFICACOES DO ORGAO CONTRATANTE. O RELATORIO DEVERA SER APRESENTADO EM DUAS VIAS (ORIGINAL E COPIA) ENCADERNADAS E ACOMPANHADAS DE COPIA DIGITALIZADA E ARMAZENADA EM "DVD ROM". O ITEM DEVERA SER MEDIDO PELO NUMERO DE PRANCHAS ORIGINAIS QUE COMPOE O RELATORIO. | UN | 1 | 1100.2046 | 1337.6491 | 1100.2046 | 1337.6491 | N
37 | + | C | 1.7.2 | SCO/RIO | AD30.05.0050 | RELATORIO FINAL DE OBRAS OU SERVICOS DE ENGENHARIA, INCLUINDO DESENHOS TAMANHO A-1 EM "AUTOCAD FOR WINDOWS", REGISTRO FOTOGRAFICO DOS SERVICOS COM FOTOS (10X15)CM ACOMPANHADAS DE LEGENDAS E INDICACAO DA LOCALIZACAO, INFORMACOES CONTRATUAIS, PLANILHA ORCAMENTARIA E DESCRICAO DO ESCOPO DOS SERVICOS, REALIZADOS, TODOS COM TEXTO EM "WORD FOR WINDOWS", CONFORME RECOMENDACOES E ESPECIFICACOES DO ORGAO CONTRATANTE. O RELATORIO DEVERA SER APRESENTADO EM DUAS VIAS (ORIGINAL E COPIA) ENCADERNADAS E ACOMPANHADAS DE COPIA DIGITALIZADA E ARMAZENADA EM "DVD ROM". O ITEM DEVERA SER MEDIDO PELO NUMERO DE PRANCHAS ORIGINAIS QUE COMPOE O RELATORIO. | UN | 1 | 1100.2046 | 1337.6491 | 1100.2046 | 1337.6491 | N
0 | + | ++ |  |  |  | TOTAL DO SUBITEM | 1.7 |  |  |  | 2200.4092 | 2675.2982
0 | + | + |  |  |  | TOTAL DO ITEM | 1 |  |  |  | 278692.5558 | 338839.5686
0 | + | 1 | 2 | TRANSPORTE VERTICAL
38 | + | P | 2.1 | SBC | 080500 | ALUGUEL DE ELEVADOR DE OBRA MONTARTE CABO DE ACO 30m CABINE SEMI-FECHAD | MÊS | 6 | 5011.8936 | 6093.553 | 30071.3617 | 36561.3183 | N
39 | + | C | 2.2 | SINAPI | 74131/004 | QUADRO DE DISTRIBUICAO DE ENERGIA DE EMBUTIR, EM CHAPA METALICA, PARA 18 DISJUNTORES TERMOMAGNETICOS MONOPOLARES, COM BARRAMENTO TRIFASICO E NEUTRO, FORNECIMENTO E INSTALACAO | UN | 1 | 299.6931 | 364.3724 | 299.6931 | 364.3724 | N
40 | + | C | 2.3 | SINAPI | 74130/001 | DISJUNTOR TERMOMAGNETICO MONOPOLAR PADRAO NEMA (AMERICANO) 10 A 30A 240V, FORNECIMENTO E INSTALACAO | UN | 3 | 12.827 | 15.5953 | 38.481 | 46.7859 | N
41 | + | C | 2.4 | SINAPI | 74130/003 | DISJUNTOR TERMOMAGNETICO BIPOLAR PADRAO NEMA (AMERICANO) 10 A 50A 240V, FORNECIMENTO E INSTALACAO | UN | 5 | 56.5444 | 68.7477 | 282.722 | 343.7387 | N
42 | + | C | 2.5 | SINAPI | 74130/006 | DISJUNTOR TERMOMAGNETICO TRIPOLAR PADRAO NEMA (AMERICANO) 125 A 150A 240V, FORNECIMENTO E INSTALACAO | UN | 1 | 309.8437 | 376.7137 | 309.8437 | 376.7137 | N
43 | + | C | 2.6 | SINAPI | 74130/007 | DISJUNTOR TERMOMAGNETICO TRIPOLAR EM CAIXA MOLDADA 250A 600V, FORNECIMENTO E INSTALACAO | UN | 1 | 794.7837 | 966.3127 | 794.7837 | 966.3127 | N
44 | + | C | 2.7 | SINAPI | 91929 | CABO DE COBRE FLEXÍVEL ISOLADO, 4 MM², ANTI-CHAMA 0,6/1,0 KV, PARA CIRCUITOS TERMINAIS - FORNECIMENTO E INSTALAÇÃO. AF_12/2015 | M | 400 | 4.6429 | 5.6449 | 1857.1556 | 2257.9641 | N
45 | + | C | 2.8 | SINAPI | 92982 | CABO DE COBRE FLEXÍVEL ISOLADO, 16 MM², ANTI-CHAMA 0,6/1,0 KV, PARA DISTRIBUIÇÃO - FORNECIMENTO E INSTALAÇÃO. AF_12/2015 | M | 100 | 8.543 | 10.3867 | 854.301 | 1038.675 | N
46 | + | C | 2.9 | SCO/RIO | EQ45.10.0100 | GRUPO GERADOR TRANSPORTAVEL SOBRE RODAS, COM POTENCIA DE 80/84KVA, SEM OPERADOR, COM MATERIAL DE OPERACAO E MATERIAL DE MANUTENCAO, COM AS SEGUINTES ESPECIFICACOES MINIMAS: MOTOR DIESEL DE 85CV A 1800RPM E PARTIDA AUTOMATICA. CUSTO HORARIO PRODUTIVO. | H | 1056 | 50.1784 | 61.0078 | 52988.3752 | 64424.2475 | N
47 | + | C | 2.10 | SCO/RIO | EQ45.10.0106 | GRUPO GERADOR TRANSPORTAVEL SOBRE RODAS, COM POTENCIA DE 80/84KVA, SEM OPERADOR, COM AS SEGUINTES ESPECIFICACOES MINIMAS: MOTOR DIESEL DE 85CV A 1800RPM E PARTIDA AUTOMATICA. CUSTO HORARIO IMPRODUTIVO (MOTOR DESLIGADO). | H | 3264 | 2.9183 | 3.5481 | 9525.3312 | 11581.074 | N
48 | + | C | 2.11 | SINAPI | 92984 | CABO DE COBRE FLEXÍVEL ISOLADO, 25 MM², ANTI-CHAMA 0,6/1,0 KV, PARA DISTRIBUIÇÃO - FORNECIMENTO E INSTALAÇÃO. AF_12/2015 | M | 300 | 14.9131 | 18.1316 | 4473.9331 | 5439.4907 | N
0 | + | + |  |  |  | TOTAL DO ITEM | 2 |  |  |  | 101495.9813 | 123400.693
0 | + | 1 | 3 | PROJETOS
49 | + | C | 3.1 | SCO/RIO | SE35.05.0700 | SERVICOS DE ELABORACAO DE VISTORIAS, LAUDOS TECNICOS, ANTEPROJETOS DE INTERVENCOES LOCALIZADAS, QUANTITATIVOS E RELATORIO FOTOGRAFICO PARA EXECUCAO DE RECUPERACAO EM PREDIOS PUBLICOS, COM AREA DE PROJECAO HORIZONTAL DE ATE 1000M2 OU PARA PRIMEIROS 1000M2 DE AREAS SUPERIORES. | M2 | 629 | 6.5651 | 7.982 | 4129.465 | 5020.68 | N
50 | + | P | 3.2 | SCO/RIO | SE25.25.0400 | PROJETO DE RECUPERAÇÃO ESTRUTURAL PARA PREDIOS ESCOLARES E ADMINISTRATIVOS DE 500 A 3000M2 APRESENTADO EM DISQUETE, SENDO O ARQUIVO COMPATIVEL COM O AUTOCAD DA AUTODESK, E UMA COPIA EM PAPEL VEGETAL NOS PADROES DA CONTRATANTE CONSTANDO DE PLANTAS DE FORMA, ARMACAO E DETALHES, DE ACORDO COM A ABNT. | M2 | 629 | 37.6188 | 45.7377 | 23662.2429 | 28768.993 | N
0 | + | + |  |  |  | TOTAL DO ITEM | 3 |  |  |  | 27791.7079 | 33789.673
0 | + | 1 | 4 | REPARO E REFORÇO
0 | + | 2 | 4.1 | ESCORAMENTO DE LAJE PARA TRATAMENTO DE VIGAS
51 | + | I | 4.1.1 | SINAPI | 00040609 (I) | TORRE METALICA COMPLETA PARA UMA CARGA DE 8 TF (80 KN) E PE DIREITO DE 6 M, INCLUINDO MODULOS , DIAGONAIS, SAPATAS E FORCADOS (LOCACAO) (COLETADO CAIXA) | MES | 54 | 151.93 | 184.7193 | 8204.22 | 9974.8426 | N
52 | + | I | 4.1.2 | SINAPI | 00010963 (I) | PERFIL ACO ESTRUTURAL "I", 8 " X 4 ", ESPESSURA = 11,20 MM (34,22 KG/M) | M | 48 | 129.26 | 157.1567 | 6204.48 | 7543.5216 | N
53 | + | C | 4.1.3 | SINAPI | 88316 | SERVENTE COM ENCARGOS COMPLEMENTARES | H | 225 | 12.0904 | 14.6997 | 2720.3365 | 3307.4354 | N
0 | + | ++ |  |  |  | TOTAL DO SUBITEM | 4.1 |  |  |  | 17129.0365 | 20825.7996
0 | + | 2 | 4.2 | PREPARO E LIMPEZA DE VIGAS
54 | + | C | 4.2.1 | SBC | 021157 | DEMARCAÇÃO DE PATOLOGIAS COM MAKITA NO TETO PAV TERREO - CAG | M | 218.6275 | 95.5708 | 116.1968 | 20894.4081 | 25403.8082 | N
55 | + | C | 4.2.2 | SBC | 040034 | ESCARIFICACAO DE SUPERFICIES DE CONCRETO-MEIO MECANICO | M2 | 281.37 | 181.8002 | 221.036 | 51153.1149 | 62192.904 | N
56 | + | C | 4.2.3 | SINAPI | 84084 | APICOAMENTO MANUAL DE SUPERFICIE DE CONCRETO | M2 | 84.411 | 5.1913 | 6.3116 | 438.1988 | 532.7702 | N
57 | + | C | 4.2.4 | SINAPI | 73806/001 | LIMPEZA DE SUPERFICIES COM JATO DE ALTA PRESSAO DE AR E AGUA | M2 | 281.37 | 1.3445 | 1.6347 | 378.305 | 459.9502 | N
58 | + | C | 4.2.5 | SINAPI | 84123 | LIXAMENTO MAN C/ LIXA CALAFATE DE CONCR APARENTE ANTIGO | M2 | 281.37 | 4.3313 | 5.2661 | 1218.7075 | 1481.7271 | N
59 | + | C | 4.2.6 | SBC | 160383 | LIMPEZA DE ARMADURA EXPOSTA | M2 | 281.37 | 11.8212 | 14.3725 | 3326.1368 | 4043.9787 | N
0 | + | ++ |  |  |  | TOTAL DO SUBITEM | 4.2 |  |  |  | 77408.871 | 94115.1384
0 | + | 2 | 4.3 | RECOMPOSIÇÃO GEOMÉTRICA E REFORÇO DE PILARES E VIGAS
60 | + | C | 4.3.1 | SINAPI | 87380 | ARGAMASSA TRAÇO 1:3 (CIMENTO E AREIA GROSSA) COM ADIÇÃO DE EMULSÃO POLIMÉRICA PARA CHAPISCO ROLADO, PREPARO MANUAL. AF_06/2014 | M3 | 12.6965 | 1799.993 | 2188.4648 | 22853.6109 | 27785.8432 | N
61 | + | C | 4.3.2 | SCO/RIO | ET75.05.0300 | INJECAO DE RESINA EPOXICA EM FISSURAS DE CONCRETO ESTRUTURAL, INCLUSIVE PREPARO DO LOCAL, PERFURACAO, VEDACAO E FORNECIMENTO DOS MATERIAIS A INJETAR. CUSTO POR METRO LINEAR DE FISSURA. | M | 6.7317 | 90.5115 | 110.0456 | 609.2924 | 740.789 | N
62 | + | C | 4.3.3 | SCO/RIO | ET65.05.0050 | APLICACAO COM AIR LESS DE INIBIDOR DE CORROSAO SIKA FERROGARD-903 OU SIMILAR EM ESTRUTURA DE COMCRETO ARMADO NOS SERVICOS DE RECUPERACAO ESTRUTURAL. EXCLUSIVE LIMPEZA DA ESTRUTURA. | M2 | 281.37 | 20.4697 | 24.8875 | 5759.5687 | 7002.5903 | N
63 | + | C | 4.3.4 | SINAPI | 92794 | CORTE E DOBRA DE AÇO CA-50, DIÂMETRO DE 10.0 MM, UTILIZADO EM ESTRUTURAS DIVERSAS, EXCETO LAJES. AF_12/2015 | KG | 487.2 | 6.9898 | 8.4983 | 3405.4108 | 4140.3615 | N
64 | + | C | 4.3.5 | SCO/RIO | ET65.05.0153 | REFORCO ESTRUTURAL COMPOSTO DE MANTA DE FIBRA DE CARBONO COM ESPESSURA DE 0,166MM, SISTEMA SIKAWRAP OU SIMILAR, INCLUSIVE LIXAMENTO DA SUPERFICIE, REGULARIZACAO POR ENCHIMENTO ALEATORIO E APLICACAO DE ADESIVO EPOXI PARA FIXACAO E SATURACAO DAS FIBRAS DE CARBONO. | M2 | 256.835 | 488.1741 | 593.5311 | 125380.186 | 152439.5512 | N
0 | + | ++ |  |  |  | TOTAL DO SUBITEM | 4.3 |  |  |  | 158008.0688 | 192109.1352
0 | + | + |  |  |  | TOTAL DO ITEM | 4 |  |  |  | 252545.9763 | 307050.0733
0 | + | 1 | 5 | RECONSTRUÇÃO DE LAJES
0 | + | 2 | 5.1 | DEMOLIÇÕES
65 | + | C | 5.1.1 | SINAPI | 84152 | DEMOLICAO MANUAL CONCRETO ARMADO (PILAR / VIGA / LAJE) - INCL EMPILHACAO LATERAL NO CANTEIRO | M3 | 18 | 244.588 | 297.3746 | 4402.5844 | 5352.7436 | N
66 | + | C | 5.1.2 | SCO/RIO | SC05.10.0600 | DEMOLICAO, COM EQUIPAMENTO DE AR COMPRIMIDO, DE MASSAS DE CONCRETO ARMADO, EXCETO PISOS OU PAVIMENTOS, INCLUSIVE AFASTAMENTO LATERAL DENTRO DO CANTEIRO DE SERVICOS. | M3 | 42 | 130.4888 | 158.6507 | 5480.5301 | 6663.33 | N
0 | + | ++ |  |  |  | TOTAL DO SUBITEM | 5.1 |  |  |  | 9883.1145 | 12016.0736
0 | + | 2 | 5.2 | FORMA, ARMAÇÃO E CONCRETO
67 | + | C | 5.2.1 | SINAPI | 92508 | MONTAGEM E DESMONTAGEM DE FÔRMA DE LAJE MACIÇA COM ÁREA MÉDIA MAIOR QUE 20 M², PÉ-DIREITO DUPLO, EM CHAPA DE MADEIRA COMPENSADA RESINADA, 2 UTILIZAÇÕES. AF_12/2015 | M2 | 848 | 48.0461 | 58.4153 | 40743.0686 | 49536.1771 | N
68 | + | C | 5.2.2 | SINAPI | 92786 | ARMAÇÃO DE LAJE DE UMA ESTRUTURA CONVENCIONAL DE CONCRETO ARMADO EM UMA EDIFÍCAÇÃO TÉRREA OU SOBRADO UTILIZANDO AÇO CA-50 DE 8.0 MM - MONTAGEM. AF_12/2015_P | KG | 4800 | 6.728 | 8.18 | 32294.3733 | 39264.0969 | N
69 | + | C | 5.2.3 | SCO/RIO | ET45.10.0067 | CONCRETO BOMBEADO COM FCK=25MPA, COMPREENDENDO O FORNECIMENTO DE CONCRETO IMPORTADO DE USINA, COLOCACAO NAS FORMAS, ESPALHAMENTO, ADENSAMENTO MECANICO E ACABAMENTO. | M3 | 60 | 388.5384 | 472.3922 | 23312.3026 | 28343.529 | N
0 | + | ++ |  |  |  | TOTAL DO SUBITEM | 5.2 |  |  |  | 96349.7445 | 117143.803
0 | + | 2 | 5.3 | IMPERMEABILIZAÇÃO
70 | + | C | 5.3.1 | SINAPI | 73753/001 | IMPERMEABILIZACAO DE SUPERFICIE COM MANTA ASFALTICA PROTEGIDA COM FILME DE ALUMINIO GOFRADO (DE ESPESSURA 0,8MM), INCLUSA APLICACAO DE EMULSAO ASFALTICA, E=3MM. | M2 | 350 | 76.0072 | 92.4109 | 26602.5135 | 32343.8284 | N
90 | + | C | 5.3.2 | SCO/RIO | CI15.05.0550 | IMPERMEABILIZACAO DE LAJE COM 0,45KG DE DENVER PRIMER OU SIMILAR, 3,50KG DE DENVERPREN OU SIMILAR E 1,10M2 DE POLIESTER. FORNECIMENTO E APLICACAO, EXCLUSIVE PROTECAO MECANICA. | M2 | 350 | 49.4986 | 60.1813 | 17324.504 | 21063.4527 | N
0 | + | ++ |  |  |  | TOTAL DO SUBITEM | 5.3 |  |  |  | 43927.0175 | 53407.2811
0 | + | + |  |  |  | TOTAL DO ITEM | 5 |  |  |  | 150159.8765 | 182567.1577
0 | + | 1 | 6 | COBERTURA
72 | + | C | 6.1 | SCO/RIO | CI20.05.0150 | RETIRADA E RECOLOCACAO DE TELHAS EM FIBRO-CIMENTO, ONDULADO, TIPO CONVENCIONAL, INCLUSIVE CUMEEIRA, MEDIDA PELA AREA COBERTA EM PROJECAO. | M2 | 277.1 | 8.4717 | 10.3001 | 2347.5126 | 2854.1493 | N
73 | + | C | 6.2 | SCO/RIO | SC05.05.2450 | REMOCAO DE COBERTURA DE TELHA DE FIBRO-CIMENTO CONVENCIONAL, ONDULADA, INCLUSIVE MADEIRAMENTO MEDINDO O CONJUNTO EM PROJECAO HORIZONTAL. | M2 | 48.9 | 8.9213 | 10.8466 | 436.2501 | 530.4009 | N
74 | + | C | 6.3 | SCO/RIO | SC05.05.1800 | REMOCAO DE CALHAS E CONDUTORES. | M | 20 | 1.4955 | 1.8183 | 29.9109 | 36.3663 | N
75 | + | C | 6.4 | SCO/RIO | CI05.05.0100 | MADEIRAMENTO PARA COBERTURA DE TELHAS ONDULADAS DE CIMENTO AMIANTO OU FIBER-GLASS OU SIMILAR, PREGADAS SEM TESOURAS OU PONTALETES, MEDIDO PELA PROJECAO. | M2 | 48.9 | 23.3963 | 28.4457 | 1144.0809 | 1390.9948 | N
76 | + | C | 6.5 | SCO/RIO | CI05.45.0100 | COBERTURA EM TELHAS ONDULADAS, SEM AMIANTO, COM ESPESSURA DE 6MM, FIXADAS POR PARAFUSOS GALVANIZADOS, INCLUSIVE VEDACAO, EXCLUSIVE O MADEIRAMENTO, ETERNIT OU SIMILAR. FORNECIMENTO E COLOCACAO. | M2 | 48.9 | 26.5769 | 32.3127 | 1299.6128 | 1580.0934 | N
77 | + | P | 6.6 | SCO/RIO | CI05.60.0100 | CONDUTOR PARA CALHA DE BEIRAL DE PVC RIGIDO, INCLUSIVE CONEXOES. FORNECIMENTO E COLOCACAO. | M | 20 | 119.3003 | 145.0476 | 2386.007 | 2900.9514 | N
0 | + | + |  |  |  | TOTAL DO ITEM | 6 |  |  |  | 7643.3744 | 9292.956
0 | + | 1 | 7 | ALVENARIAS, PISOS E REVESTIMENTOS
78 | + | C | 7.1 | SINAPI | 73802/001 | DEMOLICAO DE REVESTIMENTO DE ARGAMASSA DE CAL E AREIA | M2 | 230 | 6.4891 | 7.8896 | 1492.4907 | 1814.5979 | N
79 | + | C | 7.2 | SCO/RIO | SC05.05.0800 | DEMOLICAO MANUAL DE BASE SUPORTE, CONTRAPISO, CAMADA REGULARIZADORA OU DE ASSENTAMENTO DE TACOS, CERAMICAS E AZULEJOS, EXCLUSIVE ESTES REVESTIMENTOS. | M2 | 1095 | 5.2344 | 6.3641 | 5731.6822 | 6968.6853 | N
80 | + | C | 7.3 | SCO/RIO | RV10.05.0112 | EMBOCO COM ARGAMASSA DE CIMENTO E AREIA, NO TRACO 1:3 COM SIKAFIX OU SIMILAR, NA ESPESSURA DE 2,50CM, INCLUSIVE CHAPISCO. | M2 | 1050 | 27.1095 | 32.9602 | 28464.9453 | 34608.2074 | N
81 | + | C | 7.4 | SCO/RIO | AL05.20.0353 | ALVENARIA DE TIJOLO (10X20X30)CM, DE FUROS REDONDOS, COM ARGAMASSA DE CIMENTO E SAIBRO NO TRACO 1:8, EM PAREDES DE 1 VEZ (0,20M), DE SUPERFICIE CORRIDA, ATE 3M DE ALTURA, E MEDIDA PELA AREA REAL. | M2 | 7.5 | 54.8988 | 66.747 | 411.7409 | 500.6022 | N
82 | + | C | 7.5 | SCO/RIO | RV10.30.0200 | FORRO DE PLACAS FIBRAROC OU SIMILAR, DE FABRICACAO EUCATEX OU SIMILAR, SOBRE PERFIS DE FERRO BRANCO, SUSPENSOS POR TIRANTE. FORNECIMENTO E COLOCACAO. | M2 | 300 | 59 | 71.7333 | 17700 | 21519.9877 | N
83 | + | C | 7.6 | SINAPI | 87620 | CONTRAPISO EM ARGAMASSA TRAÇO 1:4 (CIMENTO E AREIA), PREPARO MECÂNICO COM BETONEIRA 400 L, APLICADO EM ÁREAS SECAS SOBRE LAJE, ADERIDO, ESPESSURA 2CM. AF_06/2014 | M2 | 1095 | 20.0722 | 24.4041 | 21979.0243 | 26722.5047 | N
0 | + | + |  |  |  | TOTAL DO ITEM | 7 |  |  |  | 75779.8834 | 92134.5852
0 | + | 1 | 8 | PINTURA
84 | + | C | 8.1 | SCO/RIO | PT05.15.0056 | PREPARO DE SUPERFICIE INTERNA OU EXTERNA DE REVESTIMENTO LISO, INCLUSIVE DEMAO DE IMPERMEABILIZANTE SELADOR, COM 2 DEMAOS DE MASSA ACRILICA E LIXAMENTOS NECESSARIOS. | M2 | 1050 | 19.8425 | 24.1249 | 20834.6073 | 25331.1012 | N
85 | + | C | 8.2 | SINAPI | 88488 | APLICAÇÃO MANUAL DE PINTURA COM TINTA LÁTEX ACRÍLICA EM TETO, DUAS DEMÃOS. AF_06/2014 | M2 | 1929 | 9.649 | 11.7314 | 18612.8397 | 22629.8351 | N
86 | + | C | 8.3 | SINAPI | 88489 | APLICAÇÃO MANUAL DE PINTURA COM TINTA LÁTEX ACRÍLICA EM PAREDES, DUAS DEMÃOS. AF_06/2014 | M2 | 1050 | 8.6263 | 10.488 | 9057.5863 | 11012.3811 | N
0 | + | + |  |  |  | TOTAL DO ITEM | 8 |  |  |  | 48505.0333 | 58973.3174
0 | + | 1 | 9 | LIMPEZA GERAL DA OBRA
87 | + | C | 9.1 | SINAPI | 9537 | LIMPEZA FINAL DA OBRA | M2 | 1095 | 2.0194 | 2.4553 | 2211.2888 | 2688.5258 | N
0 | + | + |  |  |  | TOTAL DO ITEM | 9 |  |  |  | 2211.2888 | 2688.5258
0 | + | -
0 | + | * |  |  |  | TOTAIS |  |  |  |  | 944825.6776 | 1148736.55 |  |  |  |  | 1148736.55
|  | 80 | Total de composições aferidas = 80
|  | 3 | Total de composições não aferidas = 3
|  | 6 | Total de insumos aferidos = 6
|  | 89 | Total de itens = 89
NOTAS:
1 - O ITEM 2.1 FOI PARAMETRIZADO, A FIM DE SATISFAZER A NECESSIDADE DE UMA COMPOSIÇÃO DE ALUGUEL DE ELEVADOR PARA UMA ALTURA DE CERCA DE 30 M. FOI UTILIZADOS O ITEM DE COMPRA DE ELEVADOR DE OBRA DE 30 M DO SBC 080500 CORRELACIONANDO O CUSTO DE COMPRA COM O DE ALUGUEL DO INSUMO "ELEVADOR" DE ACORDO COM O PRAZO DE VIDA ÚTIL MÉDIO DO EQUIPAMENTO 2 - O ITEM 3.2 FOI PARAMETRIZADO COM RELAÇÃO AO ITEM DE PROJETO ESTRUTURAL DO SCO SE25.25.0400, PARA ATENDER A DEMANDA DE PROJETO DE RECUPERAÇÃO ESTRUTURAL, ADAPTANDO O COEFICIENTE DE PRODUTIVIDADE CO ENGENHEIRO, VISTO QUE, ENTENDE-SE QUE O ENGENHEIRO NECESSITE DE MENOS TEMPO PARA REALIZAR ESSA TAREFA DO QUE NO CASO DE UM PROJETO DE EXECUTIVO DE ESTRUTURAS. 3 - O ITEM 6.6 FOI PARAMETRIZADO UTILIZANDO-SE DO ITEM CI05.60.0100 DO SCO/RIO PARA OBTER O PREÇO DE INSTALAÇÃO DE CONDUTOR DE CALHA DE 200 MM, VISTO QUE AS BASES FORNECEM APENAS ATÉ 88 MM.

## COMPOSICOES
[5 empty] | UNIVERSIDADE FEDERAL DO RIO DE JANEIRO | [5 empty] | Data: | 2017-06-13 | INÍCIO
[5 empty] | PREFEITURA UNIVERSITÁRIA | [5 empty] | Encargos Sociais | 117.8% |  |  | 1.1747
[5 empty] | Objeto: Recuperação estrutural do castelo d'água do observatório do Valongo | [5 empty] | BDI Onerado | 21.58%
[5 empty] | Local: Observatório do Valongo | [5 empty] | Área (m²): | 1095 |  | 0.004471
[5 empty] | Responsável: Zenildo Oliveira | [5 empty] | Preço Total | 1148736.55
[5 empty] | Data base das fontes: SINAPI - OUTUBRO/2016, SCO/RIO - OUTUBRO/2016, Informativo SBC - OUTUBRO/2016 (na inexistência de item SINAPI) | [5 empty] | Preço/m² | 1049.0745
COMPOSIÇÕES DE SERVIÇO
0 | - | Nível | Item | Fonte | Código | Tipo | Descrição | Unid | Coeficiente | Qtda | Custo do Item | Custo Unitário | Custo Total | Insumos | Serviços | ≠ | ≠ GERAL | ≠ BASE
1 | 0 | C | 1.1.1 | SBC | 012689 | - | MOBILIZACAO E DESMOBILIZACAO DE CANTEIRO | UN |  | 1
INSUMO | 1 |  | 1.1.1 | SBC | 099014 | MO | MARCENEIRO 1a. CLASSE | H | 6 | 6 | 7.7 | 46.2 | 46.2
INSUMO | 2 |  | 1.1.1 | SBC | 099133 | MO | AJUDANTE EM SERVICOS DE PINTURA | H | 13 | 13 | 6.5 | 84.5 | 84.5
INSUMO | 3 |  | 1.1.1 | SBC | 099200 | MO | BOMBEIRO OU ENCANADOR | H | 19 | 19 | 8.54 | 162.26 | 162.26
INSUMO | 4 |  | 1.1.1 | SBC | 099250 | MO | ELETRICISTA | H | 27 | 27 | 8.54 | 230.58 | 230.58
INSUMO | 5 |  | 1.1.1 | SBC | 099360 | MO | CARPINTEIRO DE ESQUADRIA | H | 17 | 17 | 8.54 | 145.18 | 145.18
INSUMO | 6 |  | 1.1.1 | SBC | 099449 | MO | AJUDANTE DE CARPINTEIRO | H | 17 | 17 | 6.5 | 110.5 | 110.5
INSUMO | 7 |  | 1.1.1 | SBC | 099537 | MO | VIDRACEIRO | H | 12 | 12 | 5.36 | 64.32 | 64.32
INSUMO | 8 |  | 1.1.1 | SBC | 099550 | MO | PINTOR | H | 13 | 13 | 8.54 | 111.02 | 111.02
INSUMO | 9 |  | 1.1.1 | SBC | 099806 | MO | AJUDANTE DE ELETRICISTA | H | 54 | 54 | 6.5 | 351 | 351
INSUMO | 10 |  | 1.1.1 | SBC | 099985 | MO | SERVENTE ESTIVA/CARGA | H | 37.5919 | 37.5919 | 5.62 | 211.2665 | 211.2665
INSUMO | 11 |  | 1.1.1 | SBC | 099986 | MO | SERVENTE ESTIVA/CARGA E DESCARGA | H | 52.6287 | 52.6287 | 5.62 | 295.773 | 295.773
INSUMO | 12 |  | 1.1.1 | SBC | 000000 | LS | LEIS SOCIAIS | H | 1.1778 | 1.1778 | 1812.5995 | 2134.8797 | 2134.8797
| 31 |  | 1.1.1 | [7 empty] | CUSTO DIRETO | 3947.4792 |  | 3947.4792 | 3947.4792 | 0 |  | -470.2392
| 32 |  | 1.1.1 | [6 empty] | BDI | 21.58% | 851.9391
| 33 |  | 1.1.1 | [7 empty] | PREÇO UNITÁRIO | 4799.4182
2 | 0 | C | 1.1.2 | SINAPI | 73847/001 | - | ALUGUEL CONTAINER/ESCRIT INCL INST ELET LARG=2,20 COMP=6,20M ALT=2,50M CHAPA ACO C/NERV TRAPEZ FORRO C/ISOL TERMO/ACUSTICO CHASSIS REFORC PISO COMPENS NAVAL EXC TRANSP/CARGA/DESCARGA | MES |  | 24
INSUMO | 1 |  | 1.1.2 | SINAPI | 00010776 | EQ | CONTAINER 2,30 X 6,00 M, ALT. 2,50 M, PARA ESCRITORIO, SEM DIVISORIAS INTERNAS E SEM SANITARIO (LOCACAO) | MES | 1 | 24 | 519.53 | 519.53 | 12468.72
| 31 |  | 1.1.2 | [7 empty] | CUSTO DIRETO | 519.53 |  | 12468.72 | 12468.72 | 0 |  | 0
| 32 |  | 1.1.2 | [6 empty] | BDI | 21.58% | 112.1242
| 33 |  | 1.1.2 | [7 empty] | PREÇO UNITÁRIO | 631.6542
3 | 0 | C | 1.1.3 | SCO/RIO | AD15.10.0300 | - | TRANSPORTE DE EQUIPAMENTOS PESADOS EM CARRETAS, EXCLUSIVE A CARGA E DESCARGA E O CUSTO HORARIO DOS EQUIPAMENTOS TRANSPORTADOS. | T.KM |  | 180
COMPOSICAO | 1 | 2 | 1.1.3 | SCO/RIO | AD15.15.0550 | CO | CARRETA PARA TRANSPORTE PESADO, COM CAPACIDADE DE CARGA UTIL DE 60/80T, COM MOTORISTA OPERADOR, MATERIAL DE OPERACAO E MATERIAL DE MANUTENCAO, COM AS SEGUINTES ESPECIFICACOES MINIMAS: MOTOR DIESEL DE 330CV, CHASSIS EXTENSIVEL ATE 21M E SEMI-REBOQUE DE 4 EIXOS. CUSTO HORARIO PRODUTIVO. | H | 0.005 | 0.9 | 237.4874 | 1.1874 | 213.7387
| 31 |  | 1.1.3 | [7 empty] | CUSTO DIRETO | 1.1874 |  | 213.7387 | 213.7387 | 0 |  | 0.002563
| 32 |  | 1.1.3 | [6 empty] | BDI | 21.58% | 0.25627
| 33 |  | 1.1.3 | [7 empty] | PREÇO UNITÁRIO | 1.4437
4 | 0 | C | 1.1.4 | SCO/RIO | AD15.10.0050 | - | CARGA E DESCARGA DE EQUIPAMENTOS PESADOS EM CARRETAS, EXCLUSIVE O CUSTO HORARIO DO EQUIPAMENTO, DURANTE A OPERACAO. | T |  | 12
INSUMO | 1 |  | 1.1.4 | SCO/RIO | MOD002450 | MO | SERVENTE | H | 1.3844 | 16.6131 | 13.11 | 18.1498 | 217.798
INSUMO | 2 |  | 1.1.4 | SCO/RIO | EVE000050 | LS | 3% INCIDENTE SOBRE MAO DE OBRA DIRETA COM ENCARGOS SOCIAIS PARA COBRIR DESPESAS DE EPI E FERRAMENTAS | % | 0.03 | 0.36 | 18.1498 | 0.5445 | 6.5339
COMPOSICAO | 3 | 2 | 1.1.4 | SCO/RIO | AD15.15.0650 | CO | CARRETA PARA TRANSPORTE PESADO, COM CAPACIDADE DE CARGA UTIL DE 60/80T, COM MOTORISTA OPERADOR, COM AS SEGUINTES ESPECIFICACOES MINIMAS: MOTOR DIESEL DE 330CV, CHASSIS EXTENSIVEL ATE 21M E SEMI-REBOQUE DE 4 EIXOS. CUSTO HORARIO IMPRODUTIVO (MOTOR DESLIGADO). | H | 0.025 | 0.3 | 81.3965 | 2.0349 | 24.4189
| 31 |  | 1.1.4 | [7 empty] | CUSTO DIRETO | 20.7292 |  | 248.7509 | 248.7509 | 0 |  | 15.0708
| 32 |  | 1.1.4 | [6 empty] | BDI | 21.58% | 4.4738
| 33 |  | 1.1.4 | [7 empty] | PREÇO UNITÁRIO | 25.203
5 | 0 | C | 1.1.5 | SCO/RIO | AP10.10.0050 | - | BEBEDOURO ELETRICO TIPO PRESSAO EM ACO INOXIDAVEL, MODELO DE PE, ADULTO/CRIANCA, CAPACIDADE 80L/H. FORNECIMENTO. | UN |  | 2
INSUMO | 1 |  | 1.1.5 | SCO/RIO | MAT012600 | EQ | BEBEDOURO AC-080, DE 80 L/H, ELEGE OU SIMILAR | UN | 1 | 2 | 679.8 | 679.8 | 1359.6
| 31 |  | 1.1.5 | [7 empty] | CUSTO DIRETO | 679.8 |  | 1359.6 | 1359.6 | 0 |  | 0
| 32 |  | 1.1.5 | [6 empty] | BDI | 21.58% | 146.7134
| 33 |  | 1.1.5 | [7 empty] | PREÇO UNITÁRIO | 826.5134
6 | 0 | C | 1.1.6 | SCO/RIO | AP10.10.0053 | - | BEBEDOURO ELETRICO, EXCLUSIVE O FORNECIMENTO DO APARELHO, COMPREENDENDO: 2 VARAS DE ELETRODUTO PVC, DIAMETRO DE 3/4" COM LUVAS, 10M DE FIO 2,5MM2, TOMADA DE EMBUTIR CAIXA ESTAMPADA, 4M DE TUBO DE PVC 3/4", 3M DE TUBO DE 40MM, REGISTRO DE 3/4" E CONEXOES. INSTALACAO ATE O RALO EXISTENTE E ASSENTAMENTO. | UN |  | 2
INSUMO | 1 |  | 1.1.6 | SCO/RIO | MAT002150 | MA | ADESIVO PLASTICO PARA PVC RIGIDO, COM 75GR | UN | 0.167 | 0.334 | 2.05 | 0.34235 | 0.6847
INSUMO | 2 |  | 1.1.6 | SCO/RIO | MAT026400 | MA | CAIXA ESTAMPADA DE CHAPA NO 18, DE: (4"X2"), COM 2 ORELHAS | UN | 1 | 2 | 1.39 | 1.39 | 2.78
INSUMO | 3 |  | 1.1.6 | SCO/RIO | MAT051300 | MA | ELETRODUTO DE PVC RIGIDO, VARAS DE 3M, ROSCA EM AMBAS AS EXTREMIDADES, DIAMETRO NOMINAL DE 3/4" | VARA | 2 | 4 | 3.17 | 6.34 | 12.68
INSUMO | 4 |  | 1.1.6 | SCO/RIO | MAT058850 | MA | FIO DE COBRE RIGIDO, 750V, PVC/70OC, 2,50MM2 | M | 24 | 48 | 0.7 | 16.8 | 33.6
INSUMO | 5 |  | 1.1.6 | SCO/RIO | MAT073100 | MA | JOELHO DE PVC RIGIDO, 45O, DIAMETRO NOMINAL DE 40MM | UN | 2 | 4 | 0.75 | 1.5 | 3
INSUMO | 6 |  | 1.1.6 | SCO/RIO | MAT073550 | MA | JOELHO DE PVC RIGIDO, 90O, ROSCAVEL, DIAMETRO NOMINAL DE 3/4" | UN | 3 | 6 | 1.47 | 4.41 | 8.82
INSUMO | 7 |  | 1.1.6 | SCO/RIO | MAT074350 | MA | JOELHO DE PVC RIGIDO, 90O, PB, PARA ESGOTO PREDIAL, DIAMETRO NOMINAL DE 40MM | UN | 1 | 2 | 0.95 | 0.95 | 1.9
INSUMO | 8 |  | 1.1.6 | SCO/RIO | MAT082800 | MA | LUVA DE ACO GALVANIZADO, PARA ELETRODUTO, DIAMETRO NOMINAL DE 3/4" | UN | 2 | 4 | 0.77 | 1.54 | 3.08
INSUMO | 9 |  | 1.1.6 | SCO/RIO | MAT091500 | MA | NIPLE DE PVC RIGIDO, ROSCAVEL, DIAMETRO NOMINAL DE 3/4" | UN | 2 | 4 | 0.63 | 1.26 | 2.52
INSUMO | 10 |  | 1.1.6 | SCO/RIO | MAT115600 | MA | RABICHO DE PVC, COMPRIMENTO DE 30CM, SAIDA DE 1/2" | UN | 1 | 2 | 2.33 | 2.33 | 4.66
INSUMO | 11 |  | 1.1.6 | SCO/RIO | MAT119600 | MA | REGISTRO DE GAVETA BRUTO, EM BRONZE, DIAMETRO NOMINAL DE 3/4" | UN | 1 | 2 | 15.99 | 15.99 | 31.98
INSUMO | 12 |  | 1.1.6 | SCO/RIO | MAT125650 | MA | SOLUCAO LIMPADORA DE PVC, FRASCO PLASTICO DE 1000ML | UN | 0.021 | 0.042 | 32.88 | 0.69048 | 1.381
INSUMO | 13 |  | 1.1.6 | SCO/RIO | MAT139200 | MA | TOMADA DE EMBUTIR, 2 POLOS, 10A-250V, UNIVERSAL, COM PLACA 4"X2", LINHA SILENTOQUE, PIAL OU SIMILAR | UN | 1 | 2 | 13.5 | 13.5 | 27
INSUMO | 14 |  | 1.1.6 | SCO/RIO | MAT145550 | MA | TUBO DE PVC RIGIDO, PB, PARA ESGOTO PREDIAL, VARA COM 6M, DIAMETRO NOMINAL DE 40MM | UN | 1 | 2 | 15.24 | 15.24 | 30.48
INSUMO | 15 |  | 1.1.6 | SCO/RIO | MAT146450 | MA | TUBO DE PVC RIGIDO, ROSCAVEL, VARA COM 6M, DIAMETRO NOMINAL DE 3/4" | UN | 1 | 2 | 28.66 | 28.66 | 57.32
INSUMO | 16 |  | 1.1.6 | SCO/RIO | MOD000650 | MO | BOMBEIRO - INSTALACAO HIDRO-SANITARIA PREDIAL | H | 4 | 8 | 18.12 | 72.48 | 144.96
INSUMO | 17 |  | 1.1.6 | SCO/RIO | MOD000950 | MO | ELETRICISTA - INSTALACAO ELETRICA PREDIAL E INDUSTRIAL COMUM | H | 1 | 2 | 18.12 | 18.12 | 36.24
INSUMO | 18 |  | 1.1.6 | SCO/RIO | MOD002450 | MO | SERVENTE | H | 2.7689 | 5.5377 | 13.11 | 36.2997 | 72.5993
INSUMO | 19 |  | 1.1.6 | SCO/RIO | EVE000050 | LS | 3% INCIDENTE SOBRE MAO DE OBRA DIRETA COM ENCARGOS SOCIAIS PARA COBRIR DESPESAS DE EPI E FERRAMENTAS | % | 0.03 | 0.06 | 126.8997 | 3.807 | 7.614
| 31 |  | 1.1.6 | [7 empty] | CUSTO DIRETO | 241.6495 |  | 483.299 | 483.299 | 0 |  | 30.1205
| 32 |  | 1.1.6 | [6 empty] | BDI | 21.58% | 52.1524
| 33 |  | 1.1.6 | [7 empty] | PREÇO UNITÁRIO | 293.8019
7 | 0 | C | 1.1.7 | SBC | 190576 | - | ARMARIO METALICO-PARA GUARDA ROUPAS | UN |  | 3
INSUMO | 1 |  | 1.1.7 | SBC | 011951 | MA | ROUPEIRO DE ACO 12 VAOS PEQUENOS | UN | 1 | 3 | 489 | 489 | 1467
| 31 |  | 1.1.7 | [7 empty] | CUSTO DIRETO | 489 |  | 1467 | 1467 | 0 |  | 0
| 32 |  | 1.1.7 | [6 empty] | BDI | 21.58% | 105.5353
| 33 |  | 1.1.7 | [7 empty] | PREÇO UNITÁRIO | 594.5353
8 | 0 | C | 1.1.8 | SBC | 012610 | - | MOBILIARIO PARA ESCRITORIO OBRAS | UN |  | 1
INSUMO | 1 |  | 1.1.8 | SBC | 004225 | MA | MESA MADEIRA 140x80x70cm (1,12m2) | UN | 1 | 1 | 230 | 230 | 230
INSUMO | 2 |  | 1.1.8 | SBC | 004226 | MA | MESA MADEIRA 120x60x74cm TAMPO EM LAMINADO(0,72m2) | UN | 2 | 2 | 236 | 472 | 472
INSUMO | 3 |  | 1.1.8 | SBC | 004228 | MA | MESA P/COMPUTADOR MADEIRA 80x43x69cm (0,34m2)3 PRAT. | UN | 2 | 2 | 230 | 460 | 460
INSUMO | 4 |  | 1.1.8 | SBC | 004233 | MA | POLTRONA COM BRACO 69x74cm | UN | 4 | 4 | 119.6 | 478.4 | 478.4
INSUMO | 5 |  | 1.1.8 | SBC | 004238 | MA | CADEIRA PLASTICA INJETADA EM POLIPROPILENO | UN | 8 | 8 | 25.8 | 206.4 | 206.4
INSUMO | 6 |  | 1.1.8 | SBC | 005190 | MA | MAQUINA CALCULAR VISOR 12 DIGITOS ELETR.DISMAC | UN | 2 | 2 | 45 | 90 | 90
INSUMO | 7 |  | 1.1.8 | SBC | 005834 | MA | QUADRO BRANCO EM LAMINADO COLADO COMPENSADO MADEIRA | M2 | 2 | 2 | 436 | 872 | 872
INSUMO | 8 |  | 1.1.8 | SBC | 005835 | MA | QUADRO DE AVISOS COM FORRO EM FELTRO | M2 | 3 | 3 | 230 | 690 | 690
INSUMO | 9 |  | 1.1.8 | SBC | 008575 | MA | ESTANTE ACO DESMONTAVEL 2,0x0,925x0,40m | UN | 2 | 2 | 269 | 538 | 538
INSUMO | 10 |  | 1.1.8 | SBC | 036936 | MA | AR COND.JANELA SPRINGER CARRIER 12.000 BTU'S | UN | 2 | 2 | 1129 | 2258 | 2258
| 31 |  | 1.1.8 | [7 empty] | CUSTO DIRETO | 6294.8 |  | 6294.8 | 6294.8 | 0 |  | 0
| 32 |  | 1.1.8 | [6 empty] | BDI | 21.58% | 1358.5344
| 33 |  | 1.1.8 | [7 empty] | PREÇO UNITÁRIO | 7653.3344
9 | 0 | C | 1.1.9 | SBC | 070445 | - | AR CONDICIONADO BI SPLIT 12.000 BTU'S | UN |  | 4
INSUMO | 1 |  | 1.1.9 | SBC | 036953 | MA | AR BI SPLIT 12.000 BTU'S | UN | 1 | 4 | 3062.03 | 3062.03 | 12248.12
INSUMO | 2 |  | 1.1.9 | SBC | 099303 | MO | AJUDANTE DE MECANICO DE REFRIGERACAO | H | 72 | 288 | 6.5 | 468 | 1872
INSUMO | 3 |  | 1.1.9 | SBC | 099970 | MO | MECANICO DE REFRIGERACAO | H | 30 | 120 | 9.59 | 287.7 | 1150.8
INSUMO | 4 |  | 1.1.9 | SBC | 000000 | LS | LEIS SOCIAIS | H | 1.1778 | 4.7112 | 755.7 | 890.0635 | 3560.2538
| 31 |  | 1.1.9 | [7 empty] | CUSTO DIRETO | 4707.7935 |  | 18831.1738 | 18831.1738 | 0 |  | -221.5735
| 32 |  | 1.1.9 | [6 empty] | BDI | 21.58% | 1016.029
| 33 |  | 1.1.9 | [7 empty] | PREÇO UNITÁRIO | 5723.8224
10 | 0 | C | 1.1.10 | SINAPI | 73775/001 | - | EXTINTOR INCENDIO TP PO QUIMICO 4KG FORNECIMENTO E COLOCACAO | UN |  | 4
COMPOSICAO | 1 | 2 | 1.1.10 | SINAPI | 88309 | CO | PEDREIRO COM ENCARGOS COMPLEMENTARES | H | 0.5 | 2 | 14.0936 | 7.0468 | 28.1873
COMPOSICAO | 2 | 2 | 1.1.10 | SINAPI | 88316 | CO | SERVENTE COM ENCARGOS COMPLEMENTARES | H | 0.35204 | 1.4082 | 18.4265 | 6.4869 | 25.9476
INSUMO | 3 |  | 1.1.10 | SINAPI | 00010891 | EQ | EXTINTOR DE INCENDIO PORTATIL COM CARGA DE PO QUIMICO SECO (PQS) DE 4 KG, CLASSE BC | UN | 1 | 4 | 129.3 | 129.3 | 517.2
| 31 |  | 1.1.10 | [7 empty] | CUSTO DIRETO | 142.8337 |  | 571.3349 | 571.3349 | 0 |  | 8.7863
| 32 |  | 1.1.10 | [6 empty] | BDI | 21.58% | 30.8262
| 33 |  | 1.1.10 | [7 empty] | PREÇO UNITÁRIO | 173.6599
11 | 0 | C | 1.1.11 | SINAPI | 73775/002 | - | EXTINTOR INCENDIO AGUA-PRESSURIZADA 10L INCL SUPORTE PAREDE CARGA COMPLETA FORNECIMENTO E COLOCACAO | UN |  | 4
COMPOSICAO | 1 | 2 | 1.1.11 | SINAPI | 88309 | CO | PEDREIRO COM ENCARGOS COMPLEMENTARES | H | 0.5 | 2 | 14.0936 | 7.0468 | 28.1873
COMPOSICAO | 2 | 2 | 1.1.11 | SINAPI | 88316 | CO | SERVENTE COM ENCARGOS COMPLEMENTARES | H | 0.35204 | 1.4082 | 18.4265 | 6.4869 | 25.9476
INSUMO | 3 |  | 1.1.11 | SINAPI | 00010886 | EQ | EXTINTOR DE INCENDIO PORTATIL COM CARGA DE AGUA PRESSURIZADA DE 10 L, CLASSE A | UN | 1 | 4 | 133.71 | 133.71 | 534.84
| 31 |  | 1.1.11 | [7 empty] | CUSTO DIRETO | 147.2437 |  | 588.9749 | 588.9749 | 0 |  | 8.7863
| 32 |  | 1.1.11 | [6 empty] | BDI | 21.58% | 31.7779
| 33 |  | 1.1.11 | [7 empty] | PREÇO UNITÁRIO | 179.0216
12 | 0 | C | 1.1.12 | SBC | 012074 | - | INSTALACAO PROVISORIA DE ENERGIA COM POSTE/MEDIDOR/ATERRAMEN | UN |  | 1
INSUMO | 1 |  | 1.1.12 | SBC | 000050 | MA | CIMENTO PORTLAND CP III 32RS NBR 11578 (quilo) | KG | 95 | 95 | 0.49 | 46.55 | 46.55
INSUMO | 2 |  | 1.1.12 | SBC | 000100 | MA | AREIA GROSSA LAVADA | M3 | 0.32 | 0.32 | 83 | 26.56 | 26.56
INSUMO | 3 |  | 1.1.12 | SBC | 000200 | MA | PEDRA BRITADA #1 E 2 | M3 | 0.46 | 0.46 | 88 | 40.48 | 40.48
INSUMO | 4 |  | 1.1.12 | SBC | 000942 | MA | CABO SINTENAX FLEX 0,6/1KV 1 CONDUTOR 4mm2 (10 AWG) | M | 32 | 32 | 4.04 | 129.28 | 129.28
INSUMO | 5 |  | 1.1.12 | SBC | 003420 | MA | FITA ISOLANTE HIGHLAND ADESIVA 19m x 20mm | M | 2.87 | 2.87 | 0.49 | 1.4063 | 1.4063
INSUMO | 6 |  | 1.1.12 | SBC | 003580 | MA | FIO 450/750V 4mm2 (10 AWG) PRETO | M | 28 | 28 | 1.32 | 36.96 | 36.96
INSUMO | 7 |  | 1.1.12 | SBC | 004030 | MA | MEDIDOR ENERGIA TRIFASICO 2402V 15A COM NEUTRO | UN | 1 | 1 | 475 | 475 | 475
INSUMO | 8 |  | 1.1.12 | SBC | 004882 | MA | DISJUNTOR BIPOLAR NEMA BIPOLAR 20A B PIAL | UN | 4 | 4 | 58.88 | 235.52 | 235.52
INSUMO | 9 |  | 1.1.12 | SBC | 005062 | MA | ELETRODUTO GALVANIZADO NBR 5597 50mm 2" (13,809kg/un) | VR | 2.1 | 2.1 | 184 | 386.4 | 386.4
INSUMO | 10 |  | 1.1.12 | SBC | 005069 | MA | ELETRODUTO PVC RIGIDO ANTICHAMA ROSCAVEL 3/4"(VR) | VR | 2.67 | 2.67 | 25.7 | 68.619 | 68.619
INSUMO | 11 |  | 1.1.12 | SBC | 005937 | MA | CURVA ELETRODUTO GALVANIZADO 2" | UN | 2 | 2 | 20.35 | 40.7 | 40.7
INSUMO | 12 |  | 1.1.12 | SBC | 006805 | MA | LUVA PVC ELETRODUTO ROSCAVEL 3/4" | UN | 2.67 | 2.67 | 1.89 | 5.0463 | 5.0463
INSUMO | 13 |  | 1.1.12 | SBC | 007851 | MA | LUVA ELETRODUTO GALVANIZADO 2" | UN | 4 | 4 | 10.1 | 40.4 | 40.4
INSUMO | 14 |  | 1.1.12 | SBC | 007910 | MA | DISJUNTOR TRIPOLAR CL3040 40A/40KA | UN | 1 | 1 | 120.9 | 120.9 | 120.9
INSUMO | 15 |  | 1.1.12 | SBC | 008741 | MA | POSTE CONCRETO RETANGULAR PERFIL DUPLO "T" 5,0m 100Kg | UN | 1 | 1 | 256 | 256 | 256
INSUMO | 16 |  | 1.1.12 | SBC | 045203 | MA | HASTE ATERRAMENTO BURNDY GCWR19L/30 3/4" x 3,0m | UN | 1 | 1 | 56 | 56 | 56
INSUMO | 17 |  | 1.1.12 | SBC | 045222 | MA | TERMINAL COMPRESSAO BURNDY YAL16/6/T32 4AWG 16mm2 | UN | 8 | 8 | 2.78 | 22.24 | 22.24
INSUMO | 18 |  | 1.1.12 | SBC | 047772 | MA | ISOLADOR ROLDANA AR/SC | UN | 4 | 4 | 13.62 | 54.48 | 54.48
INSUMO | 19 |  | 1.1.12 | SBC | 047780 | MA | CAIXA PARA TRANSFORMADOR DE CORRENTE CEPISA/CEMIG/CERJ | UN | 1 | 1 | 85 | 85 | 85
INSUMO | 20 |  | 1.1.12 | SBC | 080084 | MA | ABRACADEIRA ACO COM SUPORTE | UN | 4 | 4 | 1.06 | 4.24 | 4.24
INSUMO | 21 |  | 1.1.12 | SBC | 099050 | MO | PEDREIRO | H | 27.012 | 27.012 | 9.19 | 248.2403 | 248.2403
INSUMO | 22 |  | 1.1.12 | SBC | 099250 | MO | ELETRICISTA | H | 37.735 | 37.735 | 8.54 | 322.2569 | 322.2569
INSUMO | 23 |  | 1.1.12 | SBC | 099806 | MO | AJUDANTE DE ELETRICISTA | H | 43.508 | 43.508 | 6.5 | 282.802 | 282.802
INSUMO | 24 |  | 1.1.12 | SBC | 099900 | MO | SERVENTE | H | 50.9662 | 50.9662 | 6.18 | 314.9708 | 314.9708
INSUMO | 25 |  | 1.1.12 | SBC | 000000 | LS | LEIS SOCIAIS | H | 1.1778 | 1.1778 | 1168.27 | 1375.9884 | 1375.9884
| 31 |  | 1.1.12 | [7 empty] | CUSTO DIRETO | 4676.04 |  | 4676.04 | 4676.04 | 0 |  | -304.5
| 32 |  | 1.1.12 | [6 empty] | BDI | 21.58% | 1009.176
| 33 |  | 1.1.12 | [7 empty] | PREÇO UNITÁRIO | 5685.216
13 | 0 | C | 1.1.13 | SCO/RIO | AD20.20.0100 | - | INSTALACAO E LIGACAO PROVISORIA DE OBRA DE AGUA E ESGOTO A REDE PUBLICA. | UN |  | 1
INSUMO | 1 |  | 1.1.13 | SCO/RIO | MAT019700 | MA | BUCHA DE REDUCAO DE LATAO, DE 3/4"X1/2" | UN | 2 | 2 | 2.34 | 4.68 | 4.68
INSUMO | 2 |  | 1.1.13 | SCO/RIO | MAT034850 | MA | COLAR DE TOMADA DE PVC RIGIDO, DIAMETRO NOMINAL DE 50MMX1/2" | UN | 1 | 1 | 4.63 | 4.63 | 4.63
INSUMO | 3 |  | 1.1.13 | SCO/RIO | MAT080150 | MA | LIGACAO DE AGUA PELA CEDAE, SEM LIMITADOR DE CONSUMO E PASSEIO CIMENTADO (TABELAS III + IV), DE 3/4" | UN | 1 | 1 | 656.4742 | 656.4742 | 656.4742
INSUMO | 4 |  | 1.1.13 | SCO/RIO | MAT084600 | MA | LUVA DE PVC RIGIDO, ROSCAVEL, DIAMETRO NOMINAL DE 1/2" | UN | 1 | 1 | 0.71 | 0.71 | 0.71
INSUMO | 5 |  | 1.1.13 | SCO/RIO | MAT085200 | MA | LUVA DE PVC RIGIDO, SOLDA E ROSCA (SR), DE 25MMX1/2" | UN | 1 | 1 | 0.8 | 0.8 | 0.8
INSUMO | 6 |  | 1.1.13 | SCO/RIO | MAT088100 | MA | MANILHA CERAMICA, PARA ESGOTO SANITARIO, CLASSE B, DIAMETRO NOMINAL DE 100MM | M | 4.5 | 4.5 | 7.65 | 34.425 | 34.425
INSUMO | 7 |  | 1.1.13 | SCO/RIO | MAT091250 | MA | NIPLE DE PVC RIGIDO, ROSCAVEL, DIAMETRO NOMINAL DE 1/2" | UN | 1 | 1 | 0.42 | 0.42 | 0.42
INSUMO | 8 |  | 1.1.13 | SCO/RIO | MAT119150 | MA | REGISTRO DE DERIVACAO EM BRONZE, SEM VIROLA, DE 3/4" | UN | 1 | 1 | 93 | 93 | 93
INSUMO | 9 |  | 1.1.13 | SCO/RIO | MAT119550 | MA | REGISTRO DE GAVETA BRUTO, EM BRONZE, DIAMETRO NOMINAL DE 1/2" | UN | 1 | 1 | 12.5 | 12.5 | 12.5
INSUMO | 10 |  | 1.1.13 | SCO/RIO | MAT146400 | MA | TUBO DE PVC RIGIDO, ROSCAVEL, VARA COM 6M, DIAMETRO NOMINAL DE 1/2" | UN | 1 | 1 | 21.23 | 21.23 | 21.23
INSUMO | 11 |  | 1.1.13 | SCO/RIO | MAT148100 | MA | UNIAO DE PVC RIGIDO, ROSCAVEL, DIAMETRO NOMINAL DE 1/2" | UN | 1 | 1 | 2.15 | 2.15 | 2.15
INSUMO | 12 |  | 1.1.13 | SCO/RIO | MOD000650 | MO | BOMBEIRO - INSTALACAO HIDRO-SANITARIA PREDIAL | H | 4 | 4 | 18.12 | 72.48 | 72.48
INSUMO | 13 |  | 1.1.13 | SCO/RIO | MOD002150 | MO | PEDREIRO - ASSENTAMENTO DE TIJOLO, BLOCO DE CONCRETO, SERVICOS DE LANCAMENTO DE CONCRETO | H | 4 | 4 | 9.19 | 36.76 | 36.76
INSUMO | 14 |  | 1.1.13 | SCO/RIO | MOD002450 | MO | SERVENTE | H | 0.051224 | 0.051224 | 13.11 | 0.67154 | 0.67154
INSUMO | 15 |  | 1.1.13 | SCO/RIO | EVE000050 | LS | 3% INCIDENTE SOBRE MAO DE OBRA DIRETA COM ENCARGOS SOCIAIS PARA COBRIR DESPESAS DE EPI E FERRAMENTAS | % | 0.03 | 0.03 | 109.9115 | 3.2973 | 3.2973
COMPOSICAO | 16 | 2 | 1.1.13 | SCO/RIO | MT05.05.0050 | CO | ESCAVACAO MANUAL DE VALA EM MATERIAL DE 1A CATEGORIA (AREIA, ARGILA OU PICARRA), ATE 1,50M, EXCLUSIVE ESCORAMENTO E ESGOTAMENTO. | M3 | 0.85 | 0.85 | 27.0066 | 22.9556 | 22.9556
COMPOSICAO | 17 | 2 | 1.1.13 | SCO/RIO | MT15.05.0250 | CO | REATERRO DE VALA, COMPACTADO A MACO, EM CAMADAS DE 30CM DE ESPESSURA MAXIMA, COM MATERIAL DE BOA QUALIDADE. | M3 | 0.85 | 0.85 | 28.3569 | 24.1034 | 24.1034
| 31 |  | 1.1.13 | [7 empty] | CUSTO DIRETO | 991.2871 |  | 991.2871 | 991.2871 | 0 |  | 90.1229
| 32 |  | 1.1.13 | [6 empty] | BDI | 21.58% | 213.9381
| 33 |  | 1.1.13 | [7 empty] | PREÇO UNITÁRIO | 1205.2252
14 | 0 | C | 1.1.14 | SINAPI | 74209/001 | - | PLACA DE OBRA EM CHAPA DE ACO GALVANIZADO | M2 |  | 4.2
COMPOSICAO | 1 | 2 | 1.1.14 | SINAPI | 88262 | CO | CARPINTEIRO DE FORMAS COM ENCARGOS COMPLEMENTARES | H | 1 | 4.2 | 21.3697 | 21.3697 | 89.7526
COMPOSICAO | 2 | 2 | 1.1.14 | SINAPI | 88316 | CO | SERVENTE COM ENCARGOS COMPLEMENTARES | H | 1.3973 | 5.8685 | 18.4265 | 25.7467 | 108.1362
COMPOSICAO | 3 | 2 | 1.1.14 | SINAPI | 94962 | CO | CONCRETO MAGRO PARA LASTRO, TRAÇO 1:4,5:4,5 (CIMENTO/ AREIA MÉDIA/ BRITA 1) - PREPARO MECÂNICO COM BETONEIRA 400 L. AF_07/2016 | M3 | 0.01 | 0.042 | 234.449 | 2.3445 | 9.8469
INSUMO | 4 |  | 1.1.14 | SINAPI | 00004417 | MA | SARRAFO DE MADEIRA NAO APARELHADA *2,5 X 7* CM, MACARANDUBA, ANGELIM OU EQUIVALENTE DA REGIAO | M | 1 | 4.2 | 5.77 | 5.77 | 24.234
INSUMO | 5 |  | 1.1.14 | SINAPI | 00004491 | MA | PECA DE MADEIRA NATIVA / REGIONAL 7,5 X 7,5CM (3X3) NAO APARELHADA (P/FORMA) | M | 4 | 16.8 | 9.22 | 36.88 | 154.896
INSUMO | 6 |  | 1.1.14 | SINAPI | 00004813 | MA | PLACA DE OBRA (PARA CONSTRUCAO CIVIL) EM CHAPA GALVANIZADA *NÂº 22*, DE *2,0 X 1,125* M. | M2 | 1 | 4.2 | 300 | 300 | 1260
INSUMO | 7 |  | 1.1.14 | SINAPI | 00005075 | MA | PREGO DE ACO POLIDO COM CABECA 18 X 30 (2 3/4 X 10) | KG | 0.11 | 0.462 | 8.39 | 0.9229 | 3.8762
| 31 |  | 1.1.14 | [7 empty] | CUSTO DIRETO | 393.0338 |  | 1650.7418 | 1650.7418 | 0 |  | 17.4162
| 32 |  | 1.1.14 | [6 empty] | BDI | 21.58% | 84.824
| 33 |  | 1.1.14 | [7 empty] | PREÇO UNITÁRIO | 477.8577
88 | 0 | C | 1.1.15 | SCO/RIO | AP35.05.0103 | - | CAIXA D'AGUA EM POLIETILENO, CAPACIDADE PARA 1000L, COM ALCAS DE ANCORAGEM E TRANSPORTE, TAMPA COM FECHAMENTO POR MEIO DE TRAVAS, DIAMETRO DE 163CM E ALTURA DE 93CM, MODELO AQUALEV OU SIMILAR. FORNECIMENTO. | UN |  | 2
INSUMO | 1 |  | 1.1.15 | SCO/RIO | MAT025000 | MA | CAIXA D'AGUA EM POLIETILENO, CAPACIDADE DE 1000L, ALCA DE ANCORAGEM E TRANSPORTE, AQUALEV OU SIMILAR | UN | 1 | 2 | 218.4 | 218.4 | 436.8
| 31 |  | 1.1.15 | [7 empty] | CUSTO DIRETO | 218.4 |  | 436.8 | 436.8 | 0 |  | 0
| 32 |  | 1.1.15 | [6 empty] | BDI | 21.58% | 47.1348
| 33 |  | 1.1.15 | [7 empty] | PREÇO UNITÁRIO | 265.5348
89 | 0 | C | 1.1.16 | SCO/RIO | IT05.20.0050 | - | ALCA PARA BARRILETE DE DISTRIBUICAO, DO TIPO CONCENTRADO, SOB RESERVATORIO DUPLO, INCLUSIVE RAMOS PARA EXTRAVASOR E LIMPEZA, COMPRENDENDO: 5,5M DE TUBO DE PVC RIGIDO DE 1 1/2'', REGISTROS E CONEXOES. FORNECIMENTO E INSTALACAO. | UN |  | 2
INSUMO | 1 |  | 1.1.16 | SCO/RIO | MAT001400 | MA | ADAPTADOR DE PVC RIGIDO, ROSCAVEL, COM ANEL DE VEDACAO PARA CAIXA D'AGUA, DE 1" | UN | 1 | 2 | 9.23 | 9.23 | 18.46
INSUMO | 2 |  | 1.1.16 | SCO/RIO | MAT073600 | MA | JOELHO DE PVC RIGIDO, 90O, ROSCAVEL, DIAMETRO NOMINAL DE 1" | UN | 2 | 4 | 2.48 | 4.96 | 9.92
INSUMO | 3 |  | 1.1.16 | SCO/RIO | MAT073700 | MA | JOELHO DE PVC RIGIDO, 90O, ROSCAVEL, DIAMETRO NOMINAL DE 1 1/2" | UN | 2 | 4 | 7.44 | 14.88 | 29.76
INSUMO | 4 |  | 1.1.16 | SCO/RIO | MAT119650 | MA | REGISTRO DE GAVETA BRUTO, EM BRONZE, DIAMETRO NOMINAL DE 1" | UN | 1 | 2 | 29.01 | 29.01 | 58.02
INSUMO | 5 |  | 1.1.16 | SCO/RIO | MAT119750 | MA | REGISTRO DE GAVETA BRUTO, EM BRONZE, DIAMETRO NOMINAL DE 1 1/2" | UN | 4 | 8 | 47.32 | 189.28 | 378.56
INSUMO | 6 |  | 1.1.16 | SCO/RIO | MAT130000 | MA | TE DE PVC RIGIDO, 90O, ROSCAVEL, DIAMETRO NOMINAL DE 1 1/2" | UN | 2 | 4 | 10.18 | 20.36 | 40.72
INSUMO | 7 |  | 1.1.16 | SCO/RIO | MAT146500 | MA | TUBO DE PVC RIGIDO, ROSCAVEL, VARA COM 6M, DIAMETRO NOMINAL DE 1" | UN | 1 | 2 | 56.05 | 56.05 | 112.1
INSUMO | 8 |  | 1.1.16 | SCO/RIO | MAT146550 | MA | TUBO DE PVC RIGIDO, ROSCAVEL, VARA COM 6M, DIAMETRO NOMINAL DE 1 1/2" | UN | 1 | 2 | 92.88 | 92.88 | 185.76
INSUMO | 9 |  | 1.1.16 | SCO/RIO | MOD000650 | MO | BOMBEIRO - INSTALACAO HIDRO-SANITARIA PREDIAL | H | 6 | 12 | 18.12 | 108.72 | 217.44
INSUMO | 10 |  | 1.1.16 | SCO/RIO | MOD002450 | MO | SERVENTE | H | 6.0915 | 12.183 | 13.11 | 79.8593 | 159.7186
INSUMO | 11 |  | 1.1.16 | SCO/RIO | EVE000050 | LS | 3% INCIDENTE SOBRE MAO DE OBRA DIRETA COM ENCARGOS SOCIAIS PARA COBRIR DESPESAS DE EPI E FERRAMENTAS | % | 0.03 | 0.06 | 188.5793 | 5.6574 | 11.3148
| 31 |  | 1.1.16 | [7 empty] | CUSTO DIRETO | 610.8867 |  | 1221.7733 | 1221.7733 | 0 |  | 66.2833
| 32 |  | 1.1.16 | [6 empty] | BDI | 21.58% | 131.8407
| 33 |  | 1.1.16 | [7 empty] | PREÇO UNITÁRIO | 742.7273
15 | 0 | C | 1.2.1 | SINAPI | 88237 | - | EPI (ENCARGOS COMPLEMENTARES) - HORISTA (APENAS SBC) | H |  | 7208
INSUMO | 1 |  | 1.2.1 | SINAPI | 00012892 | EQ | LUVA RASPA DE COURO, CANO CURTO (PUNHO *7* CM) | PAR | 0.0064132 | 46.2263 | 4.5 | 0.028859 | 208.0186
INSUMO | 2 |  | 1.2.1 | SINAPI | 00012893 | EQ | BOTA DE SEGURANCA COM BIQUEIRA DE ACO E COLARINHO ACOLCHOADO | PAR | 0.0064132 | 46.2263 | 57.6 | 0.3694 | 2662.6375
INSUMO | 3 |  | 1.2.1 | SINAPI | 00012894 | EQ | CAPA PARA CHUVA EM PVC COM FORRO DE POLIESTER, COM CAPUZ (AMARELA OU AZUL) | UN | 0.0064132 | 46.2263 | 15.6 | 0.10005 | 721.131
INSUMO | 4 |  | 1.2.1 | SINAPI | 00012895 | EQ | CAPACETE DE SEGURANCA ABA FRONTAL COM SUSPENSAO DE POLIETILENO, SEM JUGULAR (CLASSE B) | UN | 0.0064132 | 46.2263 | 12 | 0.076958 | 554.7161
INSUMO | 5 |  | 1.2.1 | SINAPI | 00036142 | EQ | PROTETOR AUDITIVO TIPO PLUG DE INSERCAO COM CORDAO, ATENUACAO SUPERIOR A 15 DB | UN | 0.0064132 | 46.2263 | 1.8 | 0.011544 | 83.2074
INSUMO | 6 |  | 1.2.1 | SINAPI | 00036144 | EQ | RESPIRADOR DESCARTAVEL SEM VALVULA DE EXALACAO, PFF 1 | UN | 0.0064132 | 46.2263 | 1.34 | 0.0085937 | 61.9433
INSUMO | 7 |  | 1.2.1 | SINAPI | 00036148 | EQ | CINTURAO DE SEGURANCA TIPO PARAQUEDISTA, FIVELA EM ACO, AJUSTE NO SUSPENSARIO, CINTURA E PERNAS | UN | 0.0064132 | 46.2263 | 57.6 | 0.3694 | 2662.6375
INSUMO | 8 |  | 1.2.1 | SINAPI | 00036152 | EQ | OCULOS DE SEGURANCA CONTRA IMPACTOS COM LENTE INCOLOR, ARMACAO NYLON, COM PROTECAO UVA E UVB | UN | 0.0064132 | 46.2263 | 4.68 | 0.030014 | 216.3393
| 31 |  | 1.2.1 | [7 empty] | CUSTO DIRETO | 0.99482 |  | 7170.6307 | 7170.6307 | 0 |  | -0.014816
| 32 |  | 1.2.1 | [6 empty] | BDI | 21.58% | 0.2147
| 33 |  | 1.2.1 | [7 empty] | PREÇO UNITÁRIO | 1.2095
16 | 0 | C | 1.2.2 | SBC | 013016 | - | FERRAMENTAS E FERRAMENTAL POR OPERARIO (APENAS SBC) | MES |  | 6
INSUMO | 1 |  | 1.2.2 | SBC | 000015 | EQ | VASSOURA PIASSAVA QUADRADA GRANDE | UN | 7 | 42 | 24.9 | 174.3 | 1045.8
INSUMO | 2 |  | 1.2.2 | SBC | 000019 | EQ | MARTELO TIPO UNHA 25" | UN | 7 | 42 | 29.9 | 209.3 | 1255.8
INSUMO | 3 |  | 1.2.2 | SBC | 000024 | EQ | SERROTE DE ACO 18" RAMADA DIAMANTE | UN | 7 | 42 | 20 | 140 | 840
INSUMO | 4 |  | 1.2.2 | SBC | 004106 | EQ | CABO DE NYLON ENTRELACADO 3/4" | M | 7 | 42 | 1.23 | 8.61 | 51.66
INSUMO | 5 |  | 1.2.2 | SBC | 004125 | EQ | CARRINHO DE MAO CHAPA DE ACO RODA COM CAMARA | UN | 7 | 42 | 95 | 665 | 3990
INSUMO | 6 |  | 1.2.2 | SBC | 004128 | EQ | PA QUADRADA COM CABO | UN | 7 | 42 | 19.3 | 135.1 | 810.6
INSUMO | 7 |  | 1.2.2 | SBC | 004129 | EQ | TALHADEIRA DE ACO 24cm | UN | 7 | 42 | 8 | 56 | 336
INSUMO | 8 |  | 1.2.2 | SBC | 007214 | EQ | CHAVE DE FENDA 1/8"x 5" | PC | 7 | 42 | 5.6 | 39.2 | 235.2
INSUMO | 9 |  | 1.2.2 | SBC | 007229 | EQ | PONTEIRO DE ACO PARA DESBASTE 10"x3/4" | UN | 7 | 42 | 10 | 70 | 420
INSUMO | 10 |  | 1.2.2 | SBC | 007245 | EQ | CORDA DE 1/2" (ROLO DE 10,0m) SIZAL | RO | 7 | 42 | 12 | 84 | 504
INSUMO | 11 |  | 1.2.2 | SBC | 012759 | EQ | DESEMPENADEIRA DE ACO LISA/DENTADA | UN | 7 | 42 | 17 | 119 | 714
INSUMO | 12 |  | 1.2.2 | SBC | 031050 | EQ | METRO ARTICULADO AMARELO 2,0m com 6 REGUAS DE MADEIRA | UN | 7 | 42 | 12.3 | 86.1 | 516.6
| 31 |  | 1.2.2 | [7 empty] | CUSTO DIRETO | 1786.61 |  | 10719.66 | 10719.66 | 0 |  | -1531.38
| 32 |  | 1.2.2 | [6 empty] | BDI | 21.58% | 385.5835
| 33 |  | 1.2.2 | [7 empty] | PREÇO UNITÁRIO | 2172.1935
17 | 0 | C | 1.2.3 | SINAPI | 95135 | - | LOCACAO DE ANDAIME METALICO TUBULAR TIPO TORRE | M/MES |  | 150
COMPOSICAO | 1 | 2 | 1.2.3 | SINAPI | 88316 | CO | SERVENTE COM ENCARGOS COMPLEMENTARES | H | 0.35216 | 52.8242 | 18.4265 | 6.4891 | 973.3653
INSUMO | 2 |  | 1.2.3 | SINAPI | 00010527 | EQ | ANDAIME METALICO TUBULAR DE ENCAIXE, TIPO DE TORRE, COM LARGURA DE 1 ATE 1,5 M E ALTURA DE *1,00 M* (LOCACAO) | M/MES | 1 | 150 | 15 | 15 | 2250
| 31 |  | 1.2.3 | [7 empty] | CUSTO DIRETO | 21.4891 |  | 3223.3653 | 3223.3653 | 0 |  | 3.3609
| 32 |  | 1.2.3 | [6 empty] | BDI | 21.58% | 4.6377
| 33 |  | 1.2.3 | [7 empty] | PREÇO UNITÁRIO | 26.1268
18 | 0 | C | 1.2.4 | SCO/RIO | CO05.15.0100 | - | MONTAGEM E DESMONTAGEM DE ANDAIME TUBULAR, CONSIDERANDO-SE A AREA VERTICAL RECOBERTA. | M2 |  | 25
INSUMO | 1 |  | 1.2.4 | SCO/RIO | MOD002450 | MO | SERVENTE | H | 0.22151 | 5.5377 | 13.11 | 2.904 | 72.5993
INSUMO | 2 |  | 1.2.4 | SCO/RIO | EVE000050 | LS | 3% INCIDENTE SOBRE MAO DE OBRA DIRETA COM ENCARGOS SOCIAIS PARA COBRIR DESPESAS DE EPI E FERRAMENTAS | % | 0.03 | 0.75 | 2.904 | 0.087119 | 2.178
| 31 |  | 1.2.4 | [7 empty] | CUSTO DIRETO | 2.9911 |  | 74.7773 | 74.7773 | 0 |  | 2.4089
| 32 |  | 1.2.4 | [6 empty] | BDI | 21.58% | 0.64553
| 33 |  | 1.2.4 | [7 empty] | PREÇO UNITÁRIO | 3.6366
19 | 0 | C | 1.2.5 | SINAPI | 84111 | - | PLATAFORMA MADEIRA P/ ANDAIME TUBULAR APROVEITAMENTO 20 VEZES | M2 |  | 67.5
COMPOSICAO | 1 | 2 | 1.2.5 | SINAPI | 88316 | CO | SERVENTE COM ENCARGOS COMPLEMENTARES | H | 0.070429 | 4.7539 | 18.4265 | 1.2978 | 87.5984
INSUMO | 2 |  | 1.2.5 | SINAPI | 00006189 | MA | TABUA MADEIRA 2A QUALIDADE 2,5 X 30,0CM (1 X 12") NAO APARELHADA | M | 0.15 | 10.125 | 11.7 | 1.755 | 118.4625
| 31 |  | 1.2.5 | [7 empty] | CUSTO DIRETO | 3.0528 |  | 206.0609 | 206.0609 | 0 |  | 0.66725
| 32 |  | 1.2.5 | [6 empty] | BDI | 21.58% | 0.65884
| 33 |  | 1.2.5 | [7 empty] | PREÇO UNITÁRIO | 3.7116
20 | 0 | C | 1.3.1 | SINAPI | 88039 | - | TRANSPORTE HORIZONTAL, MASSA/GRANEL, JERICA 90L, 100M. AF_06/2014 | M3 |  | 170.95
COMPOSICAO | 1 | 2 | 1.3.1 | SINAPI | 88316 | CO | SERVENTE COM ENCARGOS COMPLEMENTARES | H | 2.9364 | 501.9754 | 18.4265 | 54.1073 | 9249.6416
| 31 |  | 1.3.1 | [7 empty] | CUSTO DIRETO | 54.1073 |  | 9249.6416 | 9249.6416 | 0 |  | 28.0327
| 32 |  | 1.3.1 | [6 empty] | BDI | 21.58% | 11.6774
| 33 |  | 1.3.1 | [7 empty] | PREÇO UNITÁRIO | 65.7846
21 | 0 | C | 1.3.2 | SCO/RIO | SC05.15.0050 | - | CALHA FECHADA, DE TABUAS DE MADEIRA SERRADA, COM SECAO DE (0,45 X 0,45)M, PARA DESCIDA DE ESCOMBROS, COM APROVEITAMENTO DA MADEIRA 2 VEZES, COM COLOCACAO. | M |  | 40
INSUMO | 1 |  | 1.3.2 | SCO/RIO | MAT096600 | MA | PECA DE MADEIRA SERRADA, SECAO (2,5CM X 30CM / 1" X 12") - GRUPO II | M | 3 | 120 | 6.21 | 18.63 | 745.2
INSUMO | 2 |  | 1.3.2 | SCO/RIO | MAT096800 | MA | PECA DE MADEIRA SERRADA, SECAO (7,5CM X 7,5CM / 3" X 3") - GRUPO II | M | 1.2 | 48 | 3.2 | 3.84 | 153.6
INSUMO | 3 |  | 1.3.2 | SCO/RIO | MAT112150 | MA | PREGO COM CABECA, DE (18X30) | KG | 0.1 | 4 | 4.57 | 0.457 | 18.28
INSUMO | 4 |  | 1.3.2 | SCO/RIO | MOD000850 | MO | CARPINTEIRO - FORMA DE CONCRETO | H | 1.35 | 54 | 16.47 | 22.2345 | 889.38
INSUMO | 5 |  | 1.3.2 | SCO/RIO | MOD002450 | MO | SERVENTE | H | 1.1075 | 44.3017 | 13.11 | 14.5199 | 580.7948
INSUMO | 6 |  | 1.3.2 | SCO/RIO | EVE000050 | LS | 3% INCIDENTE SOBRE MAO DE OBRA DIRETA COM ENCARGOS SOCIAIS PARA COBRIR DESPESAS DE EPI E FERRAMENTAS | % | 0.03 | 1.2 | 36.7544 | 1.1026 | 44.1052
| 31 |  | 1.3.2 | [7 empty] | CUSTO DIRETO | 60.784 |  | 2431.36 | 2431.36 | 0 |  | 14.346
| 32 |  | 1.3.2 | [6 empty] | BDI | 21.58% | 13.1183
| 33 |  | 1.3.2 | [7 empty] | PREÇO UNITÁRIO | 73.9023
22 | 0 | C | 1.3.3 | SCO/RIO | SC05.15.0100 | - | DESCIDA DE ESCOMBROS POR CALHAS FECHADAS, DE TABUAS DE PINHO DE 3A OU SIMILAR. | M3 |  | 170.95
INSUMO | 1 |  | 1.3.3 | SCO/RIO | MOD002450 | MO | SERVENTE | H | 0.83066 | 142.0007 | 13.11 | 10.8899 | 1861.6288
INSUMO | 2 |  | 1.3.3 | SCO/RIO | EVE000050 | LS | 3% INCIDENTE SOBRE MAO DE OBRA DIRETA COM ENCARGOS SOCIAIS PARA COBRIR DESPESAS DE EPI E FERRAMENTAS | % | 0.03 | 5.1285 | 10.8899 | 0.3267 | 55.8489
| 31 |  | 1.3.3 | [7 empty] | CUSTO DIRETO | 11.2166 |  | 1917.4776 | 1917.4776 | 0 |  | 9.0434
| 32 |  | 1.3.3 | [6 empty] | BDI | 21.58% | 2.4207
| 33 |  | 1.3.3 | [7 empty] | PREÇO UNITÁRIO | 13.6373
23 | 0 | C | 1.3.4 | SCO/RIO | TC05.15.0100 | - | RETIRADA DE ENTULHO DE OBRA EM CACAMBA DE ACO COM 5M3 DE CAPACIDADE, INCLUSIVE CARREGAMENTO DO CONTAINER, TRANSPORTE E DESCARGA, EXCLUSIVE TARIFA DE DISPOSICAO FINAL. | M3 |  | 170.95
INSUMO | 1 |  | 1.3.4 | SCO/RIO | IEQ003150 | EQ | CACAMBA DE ACO COM 5M3, PARA RETIRADA DE ENTULHO, INCLUSIVE TRANSPORTE E DESCARGA, ALUGUEL | UN | 0.2 | 34.19 | 250 | 50 | 8547.5
INSUMO | 2 |  | 1.3.4 | SCO/RIO | MOD002450 | MO | SERVENTE | H | 0.44302 | 75.7337 | 13.11 | 5.8079 | 992.8687
INSUMO | 3 |  | 1.3.4 | SCO/RIO | EVE000050 | LS | 3% INCIDENTE SOBRE MAO DE OBRA DIRETA COM ENCARGOS SOCIAIS PARA COBRIR DESPESAS DE EPI E FERRAMENTAS | % | 0.03 | 5.1285 | 5.8079 | 0.17424 | 29.7861
| 31 |  | 1.3.4 | [7 empty] | CUSTO DIRETO | 55.9822 |  | 9570.1547 | 9570.1547 | 0 |  | 4.8178
| 32 |  | 1.3.4 | [6 empty] | BDI | 21.58% | 12.082
| 33 |  | 1.3.4 | [7 empty] | PREÇO UNITÁRIO | 68.0642
24 | 0 | C | 1.3.5 | SCO/RIO | TC10.05.0700 | - | DISPOSICAO FINAL DE MATERIAIS E RESIDUOS DE OBRAS EM LOCAIS DE OPERACAO E DISPOSICAO FINAL APROPRIADOS, AUTORIZADOS E/OU LICENCIADOS PELOS ORGAOS DE LICENCIAMENTO E DE CONTROLE AMBIENTAL, MEDIDA MEDIANTE COMPROVANTES COMERCIAIS DE PAGAMENTO - NOTAS FISCAIS OU RECIBOS TIMBRADOS DE DISPOSICAO. | T |  | 222.235
INSUMO | 1 |  | 1.3.5 | SCO/RIO | MAT128400 | MA | TARIFA DE VAZAMENTO DE MATERIAL DE BOTA-FORA EM ATERRO LICENCIADOS POR ORGAO AMBIENTAL COMPETENTE | T | 1 | 222.235 | 14.24 | 14.24 | 3164.6264
| 31 |  | 1.3.5 | [7 empty] | CUSTO DIRETO | 14.24 |  | 3164.6264 | 3164.6264 | 0 |  | 0
| 32 |  | 1.3.5 | [6 empty] | BDI | 21.58% | 3.0733
| 33 |  | 1.3.5 | [7 empty] | PREÇO UNITÁRIO | 17.3133
25 | 0 | C | 1.4.1 | SINAPI | 90779 | - | ENGENHEIRO CIVIL DE OBRA SENIOR COM ENCARGOS COMPLEMENTARES (4 HS) | H |  | 528
COMPOSICAO | 1 | 2 | 1.4.1 | SINAPI | 88237 | CO | EPI (ENCARGOS COMPLEMENTARES) - HORISTA | H | 0.05 | 26.4 | 0.9512 | 0.04756 | 25.1116
COMPOSICAO | 2 | 2 | 1.4.1 | SINAPI | 95404 | CO | CURSO DE CAPACITAÇÃO (ENGENHEIRO CIVIL DE OBRA SÊNIOR) - HORISTA | H | 1 | 528 | 0.8236 | 0.8236 | 434.8603
INSUMO | 3 |  | 1.4.1 | SINAPI | 00002708 | MO | ENGENHEIRO CIVIL DE OBRA SENIOR | H | 1 | 528 | 69.21 | 69.21 | 36542.88
INSUMO | 4 |  | 1.4.1 | SINAPI | 00037372 | DA | EXAMES - HORISTA (ENCARGOS COMPLEMENTARES) (COLETADO CAIXA) | H | 1 | 528 | 0.3 | 0.3 | 158.4
INSUMO | 5 |  | 1.4.1 | SINAPI | 00037373 | DA | SEGURO - HORISTA (ENCARGOS COMPLEMENTARES) (COLETADO CAIXA) | H | 1 | 528 | 0.07 | 0.07 | 36.96
| 31 |  | 1.4.1 | [7 empty] | CUSTO DIRETO | 70.4512 |  | 37198.2118 | 37198.2118 | 0 |  | 61.2188
| 32 |  | 1.4.1 | [6 empty] | BDI | 21.58% | 15.2047
| 33 |  | 1.4.1 | [7 empty] | PREÇO UNITÁRIO | 85.6558
26 | 0 | C | 1.4.2 | SINAPI | 90780 | - | MESTRE DE OBRAS COM ENCARGOS COMPLEMENTARES | H |  | 1056
COMPOSICAO | 1 | 2 | 1.4.2 | SINAPI | 88237 | CO | EPI (ENCARGOS COMPLEMENTARES) - HORISTA | H | 0.05 | 52.8 | 0.9512 | 0.04756 | 50.2231
COMPOSICAO | 2 | 2 | 1.4.2 | SINAPI | 95405 | CO | CURSO DE CAPACITAÇÃO (MESTRE DE OBRAS) - HORISTA | H | 1 | 1056 | 0.88133 | 0.88133 | 930.6887
INSUMO | 3 |  | 1.4.2 | SINAPI | 00004069 | MO | MESTRE DE OBRAS | H | 1 | 1056 | 51.54 | 51.54 | 54426.24
INSUMO | 4 |  | 1.4.2 | SINAPI | 00037372 | DA | EXAMES - HORISTA (ENCARGOS COMPLEMENTARES) (COLETADO CAIXA) | H | 1 | 1056 | 0.3 | 0.3 | 316.8
INSUMO | 5 |  | 1.4.2 | SINAPI | 00037373 | DA | SEGURO - HORISTA (ENCARGOS COMPLEMENTARES) (COLETADO CAIXA) | H | 1 | 1056 | 0.07 | 0.07 | 73.92
| 31 |  | 1.4.2 | [7 empty] | CUSTO DIRETO | 52.8389 |  | 55797.8718 | 55797.8718 | 0 |  | 0.0011062
| 32 |  | 1.4.2 | [6 empty] | BDI | 21.58% | 11.4036
| 33 |  | 1.4.2 | [7 empty] | PREÇO UNITÁRIO | 64.2425
27 | 0 | C | 1.4.3 | SINAPI | 90766 | - | ALMOXARIFE COM ENCARGOS COMPLEMENTARES | H |  | 1056
COMPOSICAO | 1 | 2 | 1.4.3 | SINAPI | 88237 | CO | EPI (ENCARGOS COMPLEMENTARES) - HORISTA | H | 0.05 | 52.8 | 0.9512 | 0.04756 | 50.2231
COMPOSICAO | 2 | 2 | 1.4.3 | SINAPI | 95392 | CO | CURSO DE CAPACITAÇÃO (ALMOXARIFE) - HORISTA | H | 1 | 1056 | 0.090159 | 0.090159 | 95.2079
INSUMO | 3 |  | 1.4.3 | SINAPI | 00000253 | MO | ALMOXARIFE | H | 1 | 1056 | 21.99 | 21.99 | 23221.44
INSUMO | 4 |  | 1.4.3 | SINAPI | 00037370 | DA | ALIMENTACAO - HORISTA (ENCARGOS COMPLEMENTARES) (COLETADO CAIXA) | H | 1 | 1056 | 1.97 | 1.97 | 2080.32
INSUMO | 5 |  | 1.4.3 | SINAPI | 00037371 | DA | TRANSPORTE - HORISTA (ENCARGOS COMPLEMENTARES) (COLETADO CAIXA) | H | 1 | 1056 | 1 | 1 | 1056
INSUMO | 6 |  | 1.4.3 | SINAPI | 00037372 | DA | EXAMES - HORISTA (ENCARGOS COMPLEMENTARES) (COLETADO CAIXA) | H | 1 | 1056 | 0.3 | 0.3 | 316.8
INSUMO | 7 |  | 1.4.3 | SINAPI | 00037373 | DA | SEGURO - HORISTA (ENCARGOS COMPLEMENTARES) (COLETADO CAIXA) | H | 1 | 1056 | 0.07 | 0.07 | 73.92
| 31 |  | 1.4.3 | [7 empty] | CUSTO DIRETO | 25.4677 |  | 26893.911 | 26893.911 | 0 |  | 1.2323
| 32 |  | 1.4.3 | [6 empty] | BDI | 21.58% | 5.4964
| 33 |  | 1.4.3 | [7 empty] | PREÇO UNITÁRIO | 30.9641
28 | 0 | I | 1.5.1 | SINAPI | 00037370 (I) | - | ALIMENTACAO - HORISTA (ENCARGOS COMPLEMENTARES) (COLETADO CAIXA) (SCO RIO E SBC) | H |  | 13998
INSUMO | 1 |  | 1.5.1 | SINAPI | 00037370 | DA | ALIMENTACAO - HORISTA (ENCARGOS COMPLEMENTARES) (COLETADO CAIXA) | H | 1 | 13998 | 1.97 | 1.97 | 27576.06
| 31 |  | 1.5.1 | [7 empty] | CUSTO DIRETO | 1.97 |  | 27576.06 | 27576.06 | 0 |  | 1.23
| 32 |  | 1.5.1 | [6 empty] | BDI | 21.58% | 0.42516
| 33 |  | 1.5.1 | [7 empty] | PREÇO UNITÁRIO | 2.3952
29 | 0 | I | 1.5.2 | SINAPI | 00037371 (I) | - | TRANSPORTE - HORISTA (ENCARGOS COMPLEMENTARES) (COLETADO CAIXA) (SCO RIO E SBC) | H |  | 13998
INSUMO | 1 |  | 1.5.2 | SINAPI | 00037371 | DA | TRANSPORTE - HORISTA (ENCARGOS COMPLEMENTARES) (COLETADO CAIXA) | H | 1 | 13998 | 1 | 1 | 13998
| 31 |  | 1.5.2 | [7 empty] | CUSTO DIRETO | 1 |  | 13998 | 13998 | 0 |  | 0
| 32 |  | 1.5.2 | [6 empty] | BDI | 21.58% | 0.21582
| 33 |  | 1.5.2 | [7 empty] | PREÇO UNITÁRIO | 1.2158
30 | 0 | I | 1.5.3 | SINAPI | 00037372 (I) | - | EXAMES - HORISTA (ENCARGOS COMPLEMENTARES) (COLETADO CAIXA) (SCO RIO E SBC) | H |  | 13998
INSUMO | 1 |  | 1.5.3 | SINAPI | 00037372 | DA | EXAMES - HORISTA (ENCARGOS COMPLEMENTARES) (COLETADO CAIXA) | H | 1 | 13998 | 0.3 | 0.3 | 4199.4
| 31 |  | 1.5.3 | [7 empty] | CUSTO DIRETO | 0.3 |  | 4199.4 | 4199.4 | 0 |  | 0
| 32 |  | 1.5.3 | [6 empty] | BDI | 21.58% | 0.064746
| 33 |  | 1.5.3 | [7 empty] | PREÇO UNITÁRIO | 0.36475
31 | 0 | I | 1.5.4 | SINAPI | 00037373 (I) | - | SEGURO - HORISTA (ENCARGOS COMPLEMENTARES) (COLETADO CAIXA) (SCO RIO E SBC) | H |  | 13998
INSUMO | 1 |  | 1.5.4 | SINAPI | 00037373 | DA | SEGURO - HORISTA (ENCARGOS COMPLEMENTARES) (COLETADO CAIXA) | H | 1 | 13998 | 0.07 | 0.07 | 979.86
| 31 |  | 1.5.4 | [7 empty] | CUSTO DIRETO | 0.07 |  | 979.86 | 979.86 | 0 |  | 0
| 32 |  | 1.5.4 | [6 empty] | BDI | 21.58% | 0.015107
| 33 |  | 1.5.4 | [7 empty] | PREÇO UNITÁRIO | 0.085107
32 | 0 | C | 1.5.5 | CREA - RJ | CREA-01 | - | A.R.T. (LAUDO, PROJETO E EXECUÇÃO) | UN |  | 3
INSUMO | 1 |  | 1.5.5 | CREA - RJ | CREA-0001 | DA | A.R.T. | UN | 1 | 3 | 195.96 | 195.96 | 587.88
| 31 |  | 1.5.5 | [7 empty] | CUSTO DIRETO | 195.96 |  | 587.88 | 587.88 | 0 |  | 0
| 32 |  | 1.5.5 | [6 empty] | BDI | 21.58% | 42.2918
| 33 |  | 1.5.5 | [7 empty] | PREÇO UNITÁRIO | 238.2518
33 | 0 | C | 1.6.1 | SBC | 012700 | - | ARMARIO DE PRONTO-SOCORRO EM OBRAS | UN |  | 1
INSUMO | 1 |  | 1.6.1 | SBC | 006467 | MA | ARMARIO DE PRIMEIROS SOCORROS 48x30x10cm SETON C3954 | UN | 1 | 1 | 800.6 | 800.6 | 800.6
INSUMO | 2 |  | 1.6.1 | SBC | 007744 | MA | FERRAGEM PARA PORTINHOLA | UN | 1 | 1 | 12 | 12 | 12
INSUMO | 3 |  | 1.6.1 | SBC | 068100 | MA | VIDRO CRISTAL PLANO INCOLOR 2mm | M2 | 0.54 | 0.54 | 61 | 32.94 | 32.94
INSUMO | 4 |  | 1.6.1 | SBC | 099360 | MO | CARPINTEIRO DE ESQUADRIA | H | 1.237 | 1.237 | 8.54 | 10.564 | 10.564
INSUMO | 5 |  | 1.6.1 | SBC | 099449 | MO | AJUDANTE DE CARPINTEIRO | H | 0.619 | 0.619 | 6.5 | 4.0235 | 4.0235
INSUMO | 6 |  | 1.6.1 | SBC | 000000 | LS | LEIS SOCIAIS | H | 1.1778 | 1.1778 | 14.5875 | 17.1811 | 17.1811
| 31 |  | 1.6.1 | [7 empty] | CUSTO DIRETO | 877.3086 |  | 877.3086 | 877.3086 | 0 |  | -4.2886
| 32 |  | 1.6.1 | [6 empty] | BDI | 21.58% | 189.3394
| 33 |  | 1.6.1 | [7 empty] | PREÇO UNITÁRIO | 1066.6481
34 | 0 | C | 1.6.2 | SBC | 014041 | - | CONSUMO MEDICAMENTOS PRONTO SOCORRO | MES |  | 6
INSUMO | 1 |  | 1.6.2 | SBC | 000312 | MA | ALCOOL COMUM 90 GRAUS | L | 1 | 6 | 3 | 3 | 18
INSUMO | 2 |  | 1.6.2 | SBC | 004108 | MA | ESPARADRAPO TEC.ALGODAO IMPERM. ROLO 10cm x4,5m | RO | 2 | 12 | 5.6 | 11.2 | 67.2
INSUMO | 3 |  | 1.6.2 | SBC | 004109 | MA | GAZE TIPO QUEIJO 13 FIOS/cm2 91 x 91cm | RL | 4 | 24 | 28.61 | 114.44 | 686.64
INSUMO | 4 |  | 1.6.2 | SBC | 004110 | MA | ALGODAO COMUM | KG | 1 | 6 | 6 | 6 | 36
INSUMO | 5 |  | 1.6.2 | SBC | 004113 | MA | CURATIVO ADESIVO (BAND AID) CAIXA COM 30 UNIDADES | CX | 3 | 18 | 8.25 | 24.75 | 148.5
INSUMO | 6 |  | 1.6.2 | SBC | 004115 | MA | POMADA PICRATO DE BUTEZIN PARA QUEIMADURAS | UN | 1 | 6 | 8 | 8 | 48
INSUMO | 7 |  | 1.6.2 | SBC | 004116 | MA | ANALGESICO EM CAIXA DE PRIMEIROS-SOCORROS | UN | 10 | 60 | 2.25 | 22.5 | 135
INSUMO | 8 |  | 1.6.2 | SBC | 004133 | MA | DESINFETANTE PO DE SULFA ANTISSEPTICO | TB | 2 | 12 | 8.25 | 16.5 | 99
| 31 |  | 1.6.2 | [7 empty] | CUSTO DIRETO | 206.39 |  | 1238.34 | 1238.34 | 0 |  | 0
| 32 |  | 1.6.2 | [6 empty] | BDI | 21.58% | 44.5428
| 33 |  | 1.6.2 | [7 empty] | PREÇO UNITÁRIO | 250.9328
35 | 0 | C | 1.6.3 | SCO/RIO | AD20.05.0450 | - | TAPUME DE VEDACAO OU PROTECAO, EXECUTADO COM TELHAS TRAPEZOIDAIS DE ACO GALVANIZADO (ESP.: 0,50MM), INCLUSIVE DUAS DEMAOS DE PINTURA ESMALTE SINTETICO, NA FACE EXTERNA, CONSIDERANDO A UTILIZACAO DAS TELHAS 4 VEZES E DA MOLDURA EM PERNA DE 3"X3", DUAS VEZES. | M2 |  | 187.5
INSUMO | 1 |  | 1.6.3 | SCO/RIO | MAT030400 | MA | CHAPA DE ACO GALVANIZADO, NO 26 (0,50MM) | KG | 1.782 | 334.125 | 4.29 | 7.6448 | 1433.3963
INSUMO | 2 |  | 1.6.3 | SCO/RIO | MAT096800 | MA | PECA DE MADEIRA SERRADA, SECAO (7,5CM X 7,5CM / 3" X 3") - GRUPO II | M | 0.8 | 150 | 3.2 | 2.56 | 480
INSUMO | 3 |  | 1.6.3 | SCO/RIO | MAT112150 | MA | PREGO COM CABECA, DE (18X30) | KG | 0.05 | 9.375 | 4.57 | 0.2285 | 42.8438
INSUMO | 4 |  | 1.6.3 | SCO/RIO | MAT112350 | MA | PREGO GALVANIZADO, COM CABECA, DE (17X27), PARA FIXACAO DE TELHAS ONDULINE OU SIMILAR | UN | 3 | 562.5 | 0.3 | 0.9 | 168.75
INSUMO | 5 |  | 1.6.3 | SCO/RIO | MAT136650 | MA | TINTA - ESMALTE CORALIT ACETINADO, SEMI FOSCO, BR 001, CORAL OU SIMILAR | LATA | 0.01 | 1.875 | 317.13 | 3.1713 | 594.6187
INSUMO | 6 |  | 1.6.3 | SCO/RIO | MOD000850 | MO | CARPINTEIRO - FORMA DE CONCRETO | H | 0.2 | 37.5 | 16.47 | 3.294 | 617.625
INSUMO | 7 |  | 1.6.3 | SCO/RIO | MOD002200 | MO | PINTOR - SERVICO COMPLETO DE PINTURA, DESDE O ASSENTAMENTO ATE AS DEMAOS DE ACABAMENTO | H | 0.2 | 37.5 | 8.54 | 1.708 | 320.25
INSUMO | 8 |  | 1.6.3 | SCO/RIO | MOD002450 | MO | SERVENTE | H | 0.11075 | 20.7664 | 13.11 | 1.452 | 272.2476
INSUMO | 9 |  | 1.6.3 | SCO/RIO | EVE000050 | LS | 3% INCIDENTE SOBRE MAO DE OBRA DIRETA COM ENCARGOS SOCIAIS PARA COBRIR DESPESAS DE EPI E FERRAMENTAS | % | 0.03 | 5.625 | 6.454 | 0.19362 | 36.3037
| 31 |  | 1.6.3 | [7 empty] | CUSTO DIRETO | 21.1522 |  | 3966.035 | 3966.035 | 0 |  | 3.5078
| 32 |  | 1.6.3 | [6 empty] | BDI | 21.58% | 4.565
| 33 |  | 1.6.3 | [7 empty] | PREÇO UNITÁRIO | 25.7172
36 | 0 | C | 1.7.1 | SCO/RIO | AD30.05.0050 | - | RELATORIO INICIAL DE OBRAS OU SERVICOS DE ENGENHARIA, INCLUINDO DESENHOS TAMANHO A-1 EM "AUTOCAD FOR WINDOWS", REGISTRO FOTOGRAFICO DOS SERVICOS COM FOTOS (10X15)CM ACOMPANHADAS DE LEGENDAS E INDICACAO DA LOCALIZACAO, INFORMACOES CONTRATUAIS, PLANILHA ORCAMENTARIA E DESCRICAO DO ESCOPO DOS SERVICOS, REALIZADOS, TODOS COM TEXTO EM "WORD FOR WINDOWS", CONFORME RECOMENDACOES E ESPECIFICACOES DO ORGAO CONTRATANTE. O RELATORIO DEVERA SER APRESENTADO EM DUAS VIAS (ORIGINAL E COPIA) ENCADERNADAS E ACOMPANHADAS DE COPIA DIGITALIZADA E ARMAZENADA EM "DVD ROM". O ITEM DEVERA SER MEDIDO PELO NUMERO DE PRANCHAS ORIGINAIS QUE COMPOE O RELATORIO. | UN |  | 1
INSUMO | 1 |  | 1.7.1 | SCO/RIO | MAT041550 | DA | COPIA DE PLOTTER, PAPEL A-1, COLORIDA | UN | 2 | 2 | 15 | 30 | 30
INSUMO | 2 |  | 1.7.1 | SCO/RIO | MAT052800 | DA | ENCADERNACAO ATE 100 FOLHAS | UN | 2 | 2 | 2.67 | 5.34 | 5.34
INSUMO | 3 |  | 1.7.1 | SCO/RIO | MAT090400 | MA | MIDIA DVD-R | UN | 7 | 7 | 0.6 | 4.2 | 4.2
INSUMO | 4 |  | 1.7.1 | SCO/RIO | MOI000700 | MO | AUXILIAR TÉCNICO | H | 10 | 10 | 16.59 | 165.9 | 165.9
INSUMO | 5 |  | 1.7.1 | SCO/RIO | MOI001200 | MO | DESENHISTA DE SERVIÇOS TÉCNICOS DE CONSULTORIA DE ENGENHARIA E ARQUITETURA, SENDO: SÊNIOR | H | 10 | 10 | 19.13 | 191.3 | 191.3
INSUMO | 6 |  | 1.7.1 | SCO/RIO | MOI001250 | MO | DIGITADOR PLENO | H | 10 | 10 | 12.54 | 125.4 | 125.4
INSUMO | 7 |  | 1.7.1 | SCO/RIO | MOI001600 | MO | ENGENHEIRO, ARQUITETO OU GEÓLOGO JÚNIOR - COM FUNÇÃO DE FISCALIZAÇÃO E DIREÇÃO DE CANTEIRO DE OBRAS | H | 5 | 5 | 76.38 | 381.9 | 381.9
INSUMO | 8 |  | 1.7.1 | SCO/RIO | MOI002700 | MO | OPERADOR DE COMPUTADOR/TÉCNICO DE INFORMÁTICA | H | 10 | 10 | 12.35 | 123.5 | 123.5
INSUMO | 9 |  | 1.7.1 | SCO/RIO | EVE000150 | DA | DESPESAS DIVERSAS - EQUIVALENTE EM HORA DE ENGENHEIRO JUNIOR AO ELEMENTAR MOI001550 | H | 3.8734 | 3.8734 | 18.76 | 72.6646 | 72.6646
| 31 |  | 1.7.1 | [7 empty] | CUSTO DIRETO | 1100.2046 |  | 1100.2046 | 1100.2046 | 0 |  | -0.004587
| 32 |  | 1.7.1 | [6 empty] | BDI | 21.58% | 237.4445
| 33 |  | 1.7.1 | [7 empty] | PREÇO UNITÁRIO | 1337.6491
37 | 0 | C | 1.7.2 | SCO/RIO | AD30.05.0050 | - | RELATORIO FINAL DE OBRAS OU SERVICOS DE ENGENHARIA, INCLUINDO DESENHOS TAMANHO A-1 EM "AUTOCAD FOR WINDOWS", REGISTRO FOTOGRAFICO DOS SERVICOS COM FOTOS (10X15)CM ACOMPANHADAS DE LEGENDAS E INDICACAO DA LOCALIZACAO, INFORMACOES CONTRATUAIS, PLANILHA ORCAMENTARIA E DESCRICAO DO ESCOPO DOS SERVICOS, REALIZADOS, TODOS COM TEXTO EM "WORD FOR WINDOWS", CONFORME RECOMENDACOES E ESPECIFICACOES DO ORGAO CONTRATANTE. O RELATORIO DEVERA SER APRESENTADO EM DUAS VIAS (ORIGINAL E COPIA) ENCADERNADAS E ACOMPANHADAS DE COPIA DIGITALIZADA E ARMAZENADA EM "DVD ROM". O ITEM DEVERA SER MEDIDO PELO NUMERO DE PRANCHAS ORIGINAIS QUE COMPOE O RELATORIO. | UN |  | 1
INSUMO | 1 |  | 1.7.2 | SCO/RIO | MAT041550 | DA | COPIA DE PLOTTER, PAPEL A-1, COLORIDA | UN | 2 | 2 | 15 | 30 | 30
INSUMO | 2 |  | 1.7.2 | SCO/RIO | MAT052800 | DA | ENCADERNACAO ATE 100 FOLHAS | UN | 2 | 2 | 2.67 | 5.34 | 5.34
INSUMO | 3 |  | 1.7.2 | SCO/RIO | MAT090400 | MA | MIDIA DVD-R | UN | 7 | 7 | 0.6 | 4.2 | 4.2
INSUMO | 4 |  | 1.7.2 | SCO/RIO | MOI000700 | MO | AUXILIAR TÉCNICO | H | 10 | 10 | 16.59 | 165.9 | 165.9
INSUMO | 5 |  | 1.7.2 | SCO/RIO | MOI001200 | MO | DESENHISTA DE SERVIÇOS TÉCNICOS DE CONSULTORIA DE ENGENHARIA E ARQUITETURA, SENDO: SÊNIOR | H | 10 | 10 | 19.13 | 191.3 | 191.3
INSUMO | 6 |  | 1.7.2 | SCO/RIO | MOI001250 | MO | DIGITADOR PLENO | H | 10 | 10 | 12.54 | 125.4 | 125.4
INSUMO | 7 |  | 1.7.2 | SCO/RIO | MOI001600 | MO | ENGENHEIRO, ARQUITETO OU GEÓLOGO JÚNIOR - COM FUNÇÃO DE FISCALIZAÇÃO E DIREÇÃO DE CANTEIRO DE OBRAS | H | 5 | 5 | 76.38 | 381.9 | 381.9
INSUMO | 8 |  | 1.7.2 | SCO/RIO | MOI002700 | MO | OPERADOR DE COMPUTADOR/TÉCNICO DE INFORMÁTICA | H | 10 | 10 | 12.35 | 123.5 | 123.5
INSUMO | 9 |  | 1.7.2 | SCO/RIO | EVE000150 | DA | DESPESAS DIVERSAS - EQUIVALENTE EM HORA DE ENGENHEIRO JUNIOR AO ELEMENTAR MOI001550 | H | 3.8734 | 3.8734 | 18.76 | 72.6646 | 72.6646
| 31 |  | 1.7.2 | [7 empty] | CUSTO DIRETO | 1100.2046 |  | 1100.2046 | 1100.2046 | 0 |  | -0.004587
| 32 |  | 1.7.2 | [6 empty] | BDI | 21.58% | 237.4445
| 33 |  | 1.7.2 | [7 empty] | PREÇO UNITÁRIO | 1337.6491
38 | 0 | P | 2.1 | SBC | 080500 | - | ALUGUEL DE ELEVADOR DE OBRA MONTARTE CABO DE ACO 30m CABINE SEMI-FECHAD | MÊS |  | 6
INSUMO | 1 |  | 2.1 | SBC | 012652 | EQ | ELEVADOR OBRA MONTARTE A CABO DE ACO SEMI-FECHADO 48m | UN | 0.0083333 | 0.05 | 86500 | 720.8333 | 4325
INSUMO | 2 |  | 2.1 | SBC | 099124 | MO | MONTADOR MECANICO ELETRICISTA | H | 70.108 | 420.648 | 9.59 | 672.3357 | 4034.0143
INSUMO | 3 |  | 2.1 | SBC | 099308 | MO | AJUDANTE DE MONTADOR SISTEMA ELETRICO | H | 80.418 | 482.508 | 6.5 | 522.717 | 3136.302
INSUMO | 4 |  | 2.1 | SBC | 099922 | MO | AJUDANTE DE MONTADOR DE ESTRUTURAS METALICAS | H | 51.55 | 309.3 | 6.5 | 335.075 | 2010.45
INSUMO | 5 |  | 2.1 | SBC | 099941 | MO | MONTADOR DE ESTRUTURA EM ACO | H | 51.55 | 309.3 | 8.54 | 440.237 | 2641.422
INSUMO | 6 |  | 2.1 | SBC | 000000 | LS | LEIS SOCIAIS | H | 1.1778 | 7.0668 | 1970.3647 | 2320.6956 | 13924.1734
| 31 |  | 2.1 | [7 empty] | CUSTO DIRETO | 5011.8936 |  | 30071.3617 | 30071.3617 | 0 |  | 3710.881
| 32 |  | 2.1 | [6 empty] | BDI | 21.58% | 1081.6594
| 33 |  | 2.1 | [7 empty] | PREÇO UNITÁRIO | 6093.553
39 | 0 | C | 2.2 | SINAPI | 74131/004 | - | QUADRO DE DISTRIBUICAO DE ENERGIA DE EMBUTIR, EM CHAPA METALICA, PARA 18 DISJUNTORES TERMOMAGNETICOS MONOPOLARES, COM BARRAMENTO TRIFASICO E NEUTRO, FORNECIMENTO E INSTALACAO | UN |  | 1
COMPOSICAO | 1 | 2 | 2.2 | SINAPI | 88247 | CO | AUXILIAR DE ELETRICISTA COM ENCARGOS COMPLEMENTARES | H | 2.5 | 2.5 | 23.1132 | 57.7829 | 57.7829
COMPOSICAO | 2 | 2 | 2.2 | SINAPI | 88264 | CO | ELETRICISTA COM ENCARGOS COMPLEMENTARES | H | 2.5 | 2.5 | 23.896 | 59.7401 | 59.7401
INSUMO | 3 |  | 2.2 | SINAPI | 00012038 | MA | QUADRO DE DISTRIBUICAO COM BARRAMENTO TRIFASICO, DE SOBREPOR, EM CHAPA DE ACO GALVANIZADO, PARA 18 DISJUNTORES DIN, 100 A | UN | 1 | 1 | 182.17 | 182.17 | 182.17
| 31 |  | 2.2 | [7 empty] | CUSTO DIRETO | 299.6931 |  | 299.6931 | 299.6931 | 0 |  | 6.3769
| 32 |  | 2.2 | [6 empty] | BDI | 21.58% | 64.6793
| 33 |  | 2.2 | [7 empty] | PREÇO UNITÁRIO | 364.3724
40 | 0 | C | 2.3 | SINAPI | 74130/001 | - | DISJUNTOR TERMOMAGNETICO MONOPOLAR PADRAO NEMA (AMERICANO) 10 A 30A 240V, FORNECIMENTO E INSTALACAO | UN |  | 3
COMPOSICAO | 1 | 2 | 2.3 | SINAPI | 88264 | CO | ELETRICISTA COM ENCARGOS COMPLEMENTARES | H | 0.125 | 0.375 | 23.896 | 2.987 | 8.961
INSUMO | 2 |  | 2.3 | SINAPI | 00002370 | MA | DISJUNTOR TIPO NEMA, MONOPOLAR 10 ATE 30A, TENSAO MAXIMA DE 240 V | UN | 1 | 3 | 9.84 | 9.84 | 29.52
| 31 |  | 2.3 | [7 empty] | CUSTO DIRETO | 12.827 |  | 38.481 | 38.481 | 0 |  | 0.15299
| 32 |  | 2.3 | [6 empty] | BDI | 21.58% | 2.7683
| 33 |  | 2.3 | [7 empty] | PREÇO UNITÁRIO | 15.5953
41 | 0 | C | 2.4 | SINAPI | 74130/003 | - | DISJUNTOR TERMOMAGNETICO BIPOLAR PADRAO NEMA (AMERICANO) 10 A 50A 240V, FORNECIMENTO E INSTALACAO | UN |  | 5
COMPOSICAO | 1 | 2 | 2.4 | SINAPI | 88264 | CO | ELETRICISTA COM ENCARGOS COMPLEMENTARES | H | 0.15 | 0.75 | 23.896 | 3.5844 | 17.922
INSUMO | 2 |  | 2.4 | SINAPI | 00002388 | MA | DISJUNTOR TIPO NEMA, BIPOLAR 10 ATE 50A | UN | 1 | 5 | 52.96 | 52.96 | 264.8
| 31 |  | 2.4 | [7 empty] | CUSTO DIRETO | 56.5444 |  | 282.722 | 282.722 | 0 |  | 0.18559
| 32 |  | 2.4 | [6 empty] | BDI | 21.58% | 12.2033
| 33 |  | 2.4 | [7 empty] | PREÇO UNITÁRIO | 68.7477
42 | 0 | C | 2.5 | SINAPI | 74130/006 | - | DISJUNTOR TERMOMAGNETICO TRIPOLAR PADRAO NEMA (AMERICANO) 125 A 150A 240V, FORNECIMENTO E INSTALACAO | UN |  | 1
COMPOSICAO | 1 | 2 | 2.5 | SINAPI | 88247 | CO | AUXILIAR DE ELETRICISTA COM ENCARGOS COMPLEMENTARES | H | 0.4 | 0.4 | 23.1132 | 9.2453 | 9.2453
COMPOSICAO | 2 | 2 | 2.5 | SINAPI | 88264 | CO | ELETRICISTA COM ENCARGOS COMPLEMENTARES | H | 0.4 | 0.4 | 23.896 | 9.5584 | 9.5584
INSUMO | 3 |  | 2.5 | SINAPI | 00002391 | MA | DISJUNTOR TERMOMAGNETICO TRIPOLAR 125A | UN | 1 | 1 | 291.04 | 291.04 | 291.04
| 31 |  | 2.5 | [7 empty] | CUSTO DIRETO | 309.8437 |  | 309.8437 | 309.8437 | 0 |  | 1.0263
| 32 |  | 2.5 | [6 empty] | BDI | 21.58% | 66.87
| 33 |  | 2.5 | [7 empty] | PREÇO UNITÁRIO | 376.7137
43 | 0 | C | 2.6 | SINAPI | 74130/007 | - | DISJUNTOR TERMOMAGNETICO TRIPOLAR EM CAIXA MOLDADA 250A 600V, FORNECIMENTO E INSTALACAO | UN |  | 1
COMPOSICAO | 1 | 2 | 2.6 | SINAPI | 88247 | CO | AUXILIAR DE ELETRICISTA COM ENCARGOS COMPLEMENTARES | H | 0.4 | 0.4 | 23.1132 | 9.2453 | 9.2453
COMPOSICAO | 2 | 2 | 2.6 | SINAPI | 88264 | CO | ELETRICISTA COM ENCARGOS COMPLEMENTARES | H | 0.4 | 0.4 | 23.896 | 9.5584 | 9.5584
INSUMO | 3 |  | 2.6 | SINAPI | 00002393 | MA | DISJUNTOR TERMOMAGNETICO TRIPOLAR 250 A / 600 V, TIPO FXD | UN | 1 | 1 | 775.98 | 775.98 | 775.98
| 31 |  | 2.6 | [7 empty] | CUSTO DIRETO | 794.7837 |  | 794.7837 | 794.7837 | 0 |  | 1.0163
| 32 |  | 2.6 | [6 empty] | BDI | 21.58% | 171.529
| 33 |  | 2.6 | [7 empty] | PREÇO UNITÁRIO | 966.3127
44 | 0 | C | 2.7 | SINAPI | 91929 | - | CABO DE COBRE FLEXÍVEL ISOLADO, 4 MM², ANTI-CHAMA 0,6/1,0 KV, PARA CIRCUITOS TERMINAIS - FORNECIMENTO E INSTALAÇÃO. AF_12/2015 | M |  | 400
COMPOSICAO | 1 | 2 | 2.7 | SINAPI | 88247 | CO | AUXILIAR DE ELETRICISTA COM ENCARGOS COMPLEMENTARES | H | 0.04 | 16 | 23.1132 | 0.92453 | 369.8108
COMPOSICAO | 2 | 2 | 2.7 | SINAPI | 88264 | CO | ELETRICISTA COM ENCARGOS COMPLEMENTARES | H | 0.04 | 16 | 23.896 | 0.95584 | 382.3368
INSUMO | 3 |  | 2.7 | SINAPI | 00001021 | MA | CABO DE COBRE, FLEXIVEL, CLASSE 4 OU 5, ISOLACAO EM PVC/A, ANTICHAMA BWF-B, COBERTURA PVC-ST1, ANTICHAMA BWF-B, 1 CONDUTOR, 0,6/1 KV, SECAO NOMINAL 4 MM2 | M | 1.19 | 476 | 2.28 | 2.7132 | 1085.28
INSUMO | 4 |  | 2.7 | SINAPI | 00021127 | MA | FITA ISOLANTE ADESIVA ANTICHAMA, USO ATE 750 V, EM ROLO DE 19 MM X 5 M | UN | 0.009 | 3.6 | 5.48 | 0.04932 | 19.728
| 31 |  | 2.7 | [7 empty] | CUSTO DIRETO | 4.6429 |  | 1857.1556 | 1857.1556 | 0 |  | 0.10711
| 32 |  | 2.7 | [6 empty] | BDI | 21.58% | 1.002
| 33 |  | 2.7 | [7 empty] | PREÇO UNITÁRIO | 5.6449
45 | 0 | C | 2.8 | SINAPI | 92982 | - | CABO DE COBRE FLEXÍVEL ISOLADO, 16 MM², ANTI-CHAMA 0,6/1,0 KV, PARA DISTRIBUIÇÃO - FORNECIMENTO E INSTALAÇÃO. AF_12/2015 | M |  | 100
COMPOSICAO | 1 | 2 | 2.8 | SINAPI | 88247 | CO | AUXILIAR DE ELETRICISTA COM ENCARGOS COMPLEMENTARES | H | 0.013 | 1.3 | 23.1132 | 0.30047 | 30.0471
COMPOSICAO | 2 | 2 | 2.8 | SINAPI | 88264 | CO | ELETRICISTA COM ENCARGOS COMPLEMENTARES | H | 0.013 | 1.3 | 23.896 | 0.31065 | 31.0649
INSUMO | 3 |  | 2.8 | SINAPI | 00000995 | MA | CABO DE COBRE, FLEXIVEL, CLASSE 4 OU 5, ISOLACAO EM PVC/A, ANTICHAMA BWF-B, COBERTURA PVC-ST1, ANTICHAMA BWF-B, 1 CONDUTOR, 0,6/1 KV, SECAO NOMINAL 16 MM2 | M | 1.027 | 102.7 | 7.67 | 7.8771 | 787.709
INSUMO | 4 |  | 2.8 | SINAPI | 00021127 | MA | FITA ISOLANTE ADESIVA ANTICHAMA, USO ATE 750 V, EM ROLO DE 19 MM X 5 M | UN | 0.01 | 1 | 5.48 | 0.0548 | 5.48
| 31 |  | 2.8 | [7 empty] | CUSTO DIRETO | 8.543 |  | 854.301 | 854.301 | 0 |  | 0.03699
| 32 |  | 2.8 | [6 empty] | BDI | 21.58% | 1.8437
| 33 |  | 2.8 | [7 empty] | PREÇO UNITÁRIO | 10.3867
46 | 0 | C | 2.9 | SCO/RIO | EQ45.10.0100 | - | GRUPO GERADOR TRANSPORTAVEL SOBRE RODAS, COM POTENCIA DE 80/84KVA, SEM OPERADOR, COM MATERIAL DE OPERACAO E MATERIAL DE MANUTENCAO, COM AS SEGUINTES ESPECIFICACOES MINIMAS: MOTOR DIESEL DE 85CV A 1800RPM E PARTIDA AUTOMATICA. CUSTO HORARIO PRODUTIVO. | H |  | 1056
INSUMO | 1 |  | 2.9 | SCO/RIO | IEQ009400 | EQ | CUSTO DE MATERIAL DE MANUTENCAO DE GRUPO GERADOR 60/66KVA, 85CV - EQUIVALENTE AO ELEMENTAR IEQ013500 | UN | 4.16e-05 | 0.04393 | 58366 | 2.428 | 2563.995
INSUMO | 2 |  | 2.9 | SCO/RIO | IEQ011250 | EQ | CUSTO DE MATERIAL DE OPERACAO - EQUIVALENTE AO ELEMENTAR OLEO DIESEL IEQ016450 | L | 14.994 | 15833.664 | 2.99 | 44.8321 | 47342.6554
INSUMO | 3 |  | 2.9 | SCO/RIO | IEQ013500 | EQ | GRUPO GERADOR, TRANSPORTAVEL, 80/84KVA, MOTOR DIESEL 85CV, 220/127V, PARTIDA AUTOMATICA | UN | 5e-05 | 0.0528 | 58366 | 2.9183 | 3081.7248
| 31 |  | 2.9 | [7 empty] | CUSTO DIRETO | 50.1784 |  | 52988.3752 | 52988.3752 | 0 |  | 0.0016144
| 32 |  | 2.9 | [6 empty] | BDI | 21.58% | 10.8294
| 33 |  | 2.9 | [7 empty] | PREÇO UNITÁRIO | 61.0078
47 | 0 | C | 2.10 | SCO/RIO | EQ45.10.0106 | - | GRUPO GERADOR TRANSPORTAVEL SOBRE RODAS, COM POTENCIA DE 80/84KVA, SEM OPERADOR, COM AS SEGUINTES ESPECIFICACOES MINIMAS: MOTOR DIESEL DE 85CV A 1800RPM E PARTIDA AUTOMATICA. CUSTO HORARIO IMPRODUTIVO (MOTOR DESLIGADO). | H |  | 3264
INSUMO | 1 |  | 2.10 | SCO/RIO | IEQ013500 | EQ | GRUPO GERADOR, TRANSPORTAVEL, 80/84KVA, MOTOR DIESEL 85CV, 220/127V, PARTIDA AUTOMATICA | UN | 5e-05 | 0.1632 | 58366 | 2.9183 | 9525.3312
| 31 |  | 2.10 | [7 empty] | CUSTO DIRETO | 2.9183 |  | 9525.3312 | 9525.3312 | 0 |  | 0.0017
| 32 |  | 2.10 | [6 empty] | BDI | 21.58% | 0.62982
| 33 |  | 2.10 | [7 empty] | PREÇO UNITÁRIO | 3.5481
48 | 0 | C | 2.11 | SINAPI | 92984 | - | CABO DE COBRE FLEXÍVEL ISOLADO, 25 MM², ANTI-CHAMA 0,6/1,0 KV, PARA DISTRIBUIÇÃO - FORNECIMENTO E INSTALAÇÃO. AF_12/2015 | M |  | 300
COMPOSICAO | 1 | 2 | 2.11 | SINAPI | 88247 | CO | AUXILIAR DE ELETRICISTA COM ENCARGOS COMPLEMENTARES | H | 0.064 | 19.2 | 23.1132 | 1.4792 | 443.7729
COMPOSICAO | 2 | 2 | 2.11 | SINAPI | 88264 | CO | ELETRICISTA COM ENCARGOS COMPLEMENTARES | H | 0.064 | 19.2 | 23.896 | 1.5293 | 458.8042
INSUMO | 3 |  | 2.11 | SINAPI | 00000996 | MA | CABO DE COBRE, FLEXIVEL, CLASSE 4 OU 5, ISOLACAO EM PVC/A, ANTICHAMA BWF-B, COBERTURA PVC-ST1, ANTICHAMA BWF-B, 1 CONDUTOR, 0,6/1 KV, SECAO NOMINAL 25 MM2 | M | 1.015 | 304.5 | 11.68 | 11.8552 | 3556.56
INSUMO | 4 |  | 2.11 | SINAPI | 00021127 | MA | FITA ISOLANTE ADESIVA ANTICHAMA, USO ATE 750 V, EM ROLO DE 19 MM X 5 M | UN | 0.009 | 2.7 | 5.48 | 0.04932 | 14.796
| 31 |  | 2.11 | [7 empty] | CUSTO DIRETO | 14.9131 |  | 4473.9331 | 4473.9331 | 0 |  | 0.15689
| 32 |  | 2.11 | [6 empty] | BDI | 21.58% | 3.2185
| 33 |  | 2.11 | [7 empty] | PREÇO UNITÁRIO | 18.1316
49 | 0 | C | 3.1 | SCO/RIO | SE35.05.0700 | - | SERVICOS DE ELABORACAO DE VISTORIAS, LAUDOS TECNICOS, ANTEPROJETOS DE INTERVENCOES LOCALIZADAS, QUANTITATIVOS E RELATORIO FOTOGRAFICO PARA EXECUCAO DE RECUPERACAO EM PREDIOS PUBLICOS, COM AREA DE PROJECAO HORIZONTAL DE ATE 1000M2 OU PARA PRIMEIROS 1000M2 DE AREAS SUPERIORES. | M2 |  | 629
INSUMO | 1 |  | 3.1 | SCO/RIO | MAT041600 | DA | COPIA XEROGRAFICA | UN | 0.18 | 113.22 | 0.2 | 0.036 | 22.644
INSUMO | 2 |  | 3.1 | SCO/RIO | MAT052800 | DA | ENCADERNACAO ATE 100 FOLHAS | UN | 0.01 | 6.29 | 2.67 | 0.0267 | 16.7943
INSUMO | 3 |  | 3.1 | SCO/RIO | MAT090400 | MA | MIDIA DVD-R | UN | 0.2 | 125.8 | 0.6 | 0.12 | 75.48
INSUMO | 4 |  | 3.1 | SCO/RIO | MOI000700 | MO | AUXILIAR TÉCNICO | H | 0.02 | 12.58 | 16.59 | 0.3318 | 208.7022
INSUMO | 5 |  | 3.1 | SCO/RIO | MOI001050 | MO | DESENHISTA DE SERVIÇOS TÉCNICOS DE CONSULTORIA DE ENGENHARIA E ARQUITETURA, SENDO: JÚNIOR | H | 0.02 | 12.58 | 7.03 | 0.1406 | 88.4374
INSUMO | 6 |  | 3.1 | SCO/RIO | MOI001250 | MO | DIGITADOR PLENO | H | 0.02 | 12.58 | 12.54 | 0.2508 | 157.7532
INSUMO | 7 |  | 3.1 | SCO/RIO | MOI001600 | MO | ENGENHEIRO, ARQUITETO OU GEÓLOGO JÚNIOR - COM FUNÇÃO DE FISCALIZAÇÃO E DIREÇÃO DE CANTEIRO DE OBRAS | H | 0.06 | 37.74 | 76.38 | 4.5828 | 2882.5812
COMPOSICAO | 8 | 2 | 3.1 | SCO/RIO | AD15.15.0050 | CO | CAMINHONETA DE SERVICO, COM CABINE E CACAMBA, COM MOTOR BICOMBUSTIVEL, CABINE SIMPLES, COM AR CONDICIONADO E DIRECAO HIDRAULICA, CAPACIDADE DE CARGA MINIMA DE 650KG, TRACAO 4 X 2, COM MOTORISTA, MATERIAL DE OPERACAO E MATERIAL DE MANUTENCAO. CUSTO HORARIO PRODUTIVO. | H | 0.02 | 12.58 | 53.8214 | 1.0764 | 677.0727
| 31 |  | 3.1 | [7 empty] | CUSTO DIRETO | 6.5651 |  | 4129.465 | 4129.465 | 0 |  | 0.0048728
| 32 |  | 3.1 | [6 empty] | BDI | 21.58% | 1.4169
| 33 |  | 3.1 | [7 empty] | PREÇO UNITÁRIO | 7.982
50 | 0 | P | 3.2 | SCO/RIO | SE25.25.0400 | - | PROJETO DE RECUPERAÇÃO ESTRUTURAL PARA PREDIOS ESCOLARES E ADMINISTRATIVOS DE 500 A 3000M2 APRESENTADO EM DISQUETE, SENDO O ARQUIVO COMPATIVEL COM O AUTOCAD DA AUTODESK, E UMA COPIA EM PAPEL VEGETAL NOS PADROES DA CONTRATANTE CONSTANDO DE PLANTAS DE FORMA, ARMACAO E DETALHES, DE ACORDO COM A ABNT. | M2 |  | 629
INSUMO | 1 |  | 3.2 | SCO/RIO | MOI000850 | MO | CADISTA | H | 0 | 0 | 21.22 | 0 | 0
INSUMO | 2 |  | 3.2 | SCO/RIO | MOI001100 | MO | DESENHISTA PLENO | H | 0.0929 | 58.4341 | 25.46 | 2.3652 | 1487.7322
INSUMO | 3 |  | 3.2 | SCO/RIO | MOI001650 | MO | ENGENHEIRO, ARQUITETO OU GEÓLOGO SÊNIOR | H | 0.18 | 113.22 | 169.74 | 30.5532 | 19217.9628
INSUMO | 4 |  | 3.2 | SCO/RIO | EVE000150 | DA | DESPESAS DIVERSAS - EQUIVALENTE EM HORA DE ENGENHEIRO JUNIOR AO ELEMENTAR MOI001550 | H | 0.25055 | 157.5985 | 18.76 | 4.7004 | 2956.5479
| 31 |  | 3.2 | [7 empty] | CUSTO DIRETO | 37.6188 |  | 23662.2429 | 23662.2429 | 0 |  | 0
| 32 |  | 3.2 | [6 empty] | BDI | 21.58% | 8.1188
| 33 |  | 3.2 | [7 empty] | PREÇO UNITÁRIO | 45.7377
51 | 0 | I | 4.1.1 | SINAPI | 00040609 (I) | - | TORRE METALICA COMPLETA PARA UMA CARGA DE 8 TF (80 KN) E PE DIREITO DE 6 M, INCLUINDO MODULOS , DIAGONAIS, SAPATAS E FORCADOS (LOCACAO) (COLETADO CAIXA) | MES |  | 54
INSUMO | 1 |  | 4.1.1 | SINAPI | 00040609 | MA | TORRE METALICA COMPLETA PARA UMA CARGA DE 8 TF (80 KN) E PE DIREITO DE 6 M, INCLUINDO MODULOS , DIAGONAIS, SAPATAS E FORCADOS (LOCACAO) (COLETADO CAIXA) | MES | 1 | 54 | 151.93 | 151.93 | 8204.22
| 31 |  | 4.1.1 | [7 empty] | CUSTO DIRETO | 151.93 |  | 8204.22 | 8204.22 | 0 |  | 0
| 32 |  | 4.1.1 | [6 empty] | BDI | 21.58% | 32.7893
| 33 |  | 4.1.1 | [7 empty] | PREÇO UNITÁRIO | 184.7193
52 | 0 | I | 4.1.2 | SINAPI | 00010963 (I) | - | PERFIL ACO ESTRUTURAL "I", 8 " X 4 ", ESPESSURA = 11,20 MM (34,22 KG/M) | M |  | 48
INSUMO | 1 |  | 4.1.2 | SINAPI | 00010963 | MA | PERFIL ACO ESTRUTURAL "I", 8 " X 4 ", ESPESSURA = 11,20 MM (34,22 KG/M) | M | 1 | 48 | 129.26 | 129.26 | 6204.48
| 31 |  | 4.1.2 | [7 empty] | CUSTO DIRETO | 129.26 |  | 6204.48 | 6204.48 | 0 |  | 0
| 32 |  | 4.1.2 | [6 empty] | BDI | 21.58% | 27.8967
| 33 |  | 4.1.2 | [7 empty] | PREÇO UNITÁRIO | 157.1567
53 | 0 | C | 4.1.3 | SINAPI | 88316 | - | SERVENTE COM ENCARGOS COMPLEMENTARES | H |  | 225
COMPOSICAO | 1 | 2 | 4.1.3 | SINAPI | 88236 | CO | FERRAMENTAS (ENCARGOS COMPLEMENTARES) - HORISTA | H | 1 | 225 | 0.45529 | 0.45529 | 102.4413
COMPOSICAO | 2 | 2 | 4.1.3 | SINAPI | 88237 | CO | EPI (ENCARGOS COMPLEMENTARES) - HORISTA | H | 1 | 225 | 0.9512 | 0.9512 | 214.0191
COMPOSICAO | 3 | 2 | 4.1.3 | SINAPI | 95378 | CO | CURSO DE CAPACITAÇÃO (SERVENTE) - HORISTA | H | 1 | 225 | 0.23 | 0.23 | 51.7489
INSUMO | 4 |  | 4.1.3 | SINAPI | 00006111 | MO | SERVENTE | H | 0.52891 | 119.0057 | 13.45 | 7.1139 | 1600.6272
INSUMO | 5 |  | 4.1.3 | SINAPI | 00037370 | DA | ALIMENTACAO - HORISTA (ENCARGOS COMPLEMENTARES) (COLETADO CAIXA) | H | 1 | 225 | 1.97 | 1.97 | 443.25
INSUMO | 6 |  | 4.1.3 | SINAPI | 00037371 | DA | TRANSPORTE - HORISTA (ENCARGOS COMPLEMENTARES) (COLETADO CAIXA) | H | 1 | 225 | 1 | 1 | 225
INSUMO | 7 |  | 4.1.3 | SINAPI | 00037372 | DA | EXAMES - HORISTA (ENCARGOS COMPLEMENTARES) (COLETADO CAIXA) | H | 1 | 225 | 0.3 | 0.3 | 67.5
INSUMO | 8 |  | 4.1.3 | SINAPI | 00037373 | DA | SEGURO - HORISTA (ENCARGOS COMPLEMENTARES) (COLETADO CAIXA) | H | 1 | 225 | 0.07 | 0.07 | 15.75
| 31 |  | 4.1.3 | [7 empty] | CUSTO DIRETO | 12.0904 |  | 2720.3365 | 2720.3365 | 0 |  | 7.6096
| 32 |  | 4.1.3 | [6 empty] | BDI | 21.58% | 2.6093
| 33 |  | 4.1.3 | [7 empty] | PREÇO UNITÁRIO | 14.6997
54 | 0 | C | 4.2.1 | SBC | 021157 | - | DEMARCAÇÃO DE PATOLOGIAS COM MAKITA NO TETO PAV TERREO - CAG | M |  | 218.6275
INSUMO | 1 |  | 4.2.1 | SBC | 005140 | EQ | SERRA MAKITA REF.4100MHX (400H/v) | H | 1.8 | 393.5295 | 2 | 3.6 | 787.059
INSUMO | 2 |  | 4.2.1 | SBC | 005141 | EQ | COMPRESSOR DE AR 60PCM | H | 1.8 | 393.5295 | 10 | 18 | 3935.295
INSUMO | 3 |  | 4.2.1 | SBC | 099050 | MO | PEDREIRO | H | 1.8 | 393.5295 | 9.19 | 16.542 | 3616.5361
INSUMO | 4 |  | 4.2.1 | SBC | 099900 | MO | SERVENTE | H | 2.8194 | 616.3967 | 6.18 | 17.4238 | 3809.3313
INSUMO | 5 |  | 4.2.1 | SBC | 000000 | LS | LEIS SOCIAIS | H | 1.1778 | 257.4995 | 33.9658 | 40.005 | 8746.1867
| 31 |  | 4.2.1 | [7 empty] | CUSTO DIRETO | 95.5708 |  | 20894.4081 | 20894.4081 | 0 |  | -8.0808
| 32 |  | 4.2.1 | [6 empty] | BDI | 21.58% | 20.626
| 33 |  | 4.2.1 | [7 empty] | PREÇO UNITÁRIO | 116.1968
55 | 0 | C | 4.2.2 | SBC | 040034 | - | ESCARIFICACAO DE SUPERFICIES DE CONCRETO-MEIO MECANICO | M2 |  | 281.37
INSUMO | 1 |  | 4.2.2 | SBC | 030589 | EQ | MARTELETE/ROMPEDOR/FERFURADOR ATLAS TEX-41 | H | 0.6 | 168.822 | 4.5 | 2.7 | 759.699
INSUMO | 2 |  | 4.2.2 | SBC | 033376 | EQ | COMPRESSOR REBOCAVEL ATLAS XA96 80pcm 79CV | H | 0.6 | 168.822 | 4.438 | 2.6628 | 749.2383
INSUMO | 3 |  | 4.2.2 | SBC | 099062 | MO | OPERADOR DE COMPRESSOR | H | 0.619 | 174.168 | 7.76 | 4.8034 | 1351.5439
INSUMO | 4 |  | 4.2.2 | SBC | 099361 | MO | OPERADOR DE MARTELETE | H | 0.619 | 174.168 | 7.76 | 4.8034 | 1351.5439
INSUMO | 5 |  | 4.2.2 | SBC | 099900 | MO | SERVENTE | H | 11.5549 | 3251.2096 | 6.18 | 71.4094 | 20092.4754
INSUMO | 6 |  | 4.2.2 | SBC | 000000 | LS | LEIS SOCIAIS | H | 1.1778 | 331.3976 | 81.0163 | 95.421 | 26848.6144
| 31 |  | 4.2.2 | [7 empty] | CUSTO DIRETO | 181.8002 |  | 51153.1149 | 51153.1149 | 0 |  | -21.1202
| 32 |  | 4.2.2 | [6 empty] | BDI | 21.58% | 39.2358
| 33 |  | 4.2.2 | [7 empty] | PREÇO UNITÁRIO | 221.036
56 | 0 | C | 4.2.3 | SINAPI | 84084 | - | APICOAMENTO MANUAL DE SUPERFICIE DE CONCRETO | M2 |  | 84.411
COMPOSICAO | 1 | 2 | 4.2.3 | SINAPI | 88316 | CO | SERVENTE COM ENCARGOS COMPLEMENTARES | H | 0.28173 | 23.7809 | 18.4265 | 5.1913 | 438.1988
| 31 |  | 4.2.3 | [7 empty] | CUSTO DIRETO | 5.1913 |  | 438.1988 | 438.1988 | 0 |  | 2.6887
| 32 |  | 4.2.3 | [6 empty] | BDI | 21.58% | 1.1204
| 33 |  | 4.2.3 | [7 empty] | PREÇO UNITÁRIO | 6.3116
57 | 0 | C | 4.2.4 | SINAPI | 73806/001 | - | LIMPEZA DE SUPERFICIES COM JATO DE ALTA PRESSAO DE AR E AGUA | M2 |  | 281.37
COMPOSICAO | 1 | 2 | 4.2.4 | SINAPI | 88316 | CO | SERVENTE COM ENCARGOS COMPLEMENTARES | H | 0.070432 | 19.8174 | 18.4265 | 1.2978 | 365.1658
INSUMO | 2 |  | 4.2.4 | SINAPI | 00000746 | EQ | LAVADORA DE ALTA PRESSAO (LAVA-JATO)) PARA AGUA FRIA, DE 1400 A 1900 LIBRAS, VAZAO DE 400 A 700 LITROS / HORA | UN | 2.5e-05 | 0.0070342 | 1867.88 | 0.046697 | 13.1391
| 31 |  | 4.2.4 | [7 empty] | CUSTO DIRETO | 1.3445 |  | 378.305 | 378.305 | 0 |  | 0.66549
| 32 |  | 4.2.4 | [6 empty] | BDI | 21.58% | 0.29017
| 33 |  | 4.2.4 | [7 empty] | PREÇO UNITÁRIO | 1.6347
58 | 0 | C | 4.2.5 | SINAPI | 84123 | - | LIXAMENTO MAN C/ LIXA CALAFATE DE CONCR APARENTE ANTIGO | M2 |  | 281.37
COMPOSICAO | 1 | 2 | 4.2.5 | SINAPI | 88309 | CO | PEDREIRO COM ENCARGOS COMPLEMENTARES | H | 0.159 | 44.7378 | 14.0936 | 2.2409 | 630.5189
COMPOSICAO | 2 | 2 | 4.2.5 | SINAPI | 88316 | CO | SERVENTE COM ENCARGOS COMPLEMENTARES | H | 0.11199 | 31.5099 | 18.4265 | 2.0635 | 580.6169
INSUMO | 3 |  | 4.2.5 | SINAPI | 00003767 | MA | LIXA EM FOLHA PARA PAREDE OU MADEIRA, NUMERO 120 (COR VERMELHA) | UN | 0.0414 | 11.6487 | 0.65 | 0.02691 | 7.5717
| 31 |  | 4.2.5 | [7 empty] | CUSTO DIRETO | 4.3313 |  | 1218.7075 | 1218.7075 | 0 |  | 2.7887
| 32 |  | 4.2.5 | [6 empty] | BDI | 21.58% | 0.93478
| 33 |  | 4.2.5 | [7 empty] | PREÇO UNITÁRIO | 5.2661
59 | 0 | C | 4.2.6 | SBC | 160383 | - | LIMPEZA DE ARMADURA EXPOSTA | M2 |  | 281.37
INSUMO | 1 |  | 4.2.6 | SBC | 000030 | EQ | ESCOVA DE ACO 8 FIEIRAS SEM CABO | UN | 0.01 | 2.8137 | 23 | 0.23 | 64.7151
INSUMO | 2 |  | 4.2.6 | SBC | 001500 | MA | ESTOPA COMUM EMBALAGEM 200 GRAMAS | UN | 0.012 | 3.3764 | 4 | 0.048 | 13.5058
INSUMO | 3 |  | 4.2.6 | SBC | 007321 | MA | DETERGENTE BIODEGRADAVEL RHOS 402 PARA LIMPEZA | L | 0.06 | 16.8822 | 2 | 0.12 | 33.7644
INSUMO | 4 |  | 4.2.6 | SBC | 099900 | MO | SERVENTE | H | 0.84875 | 238.8141 | 6.18 | 5.2453 | 1475.8709
INSUMO | 5 |  | 4.2.6 | SBC | 000000 | LS | LEIS SOCIAIS | H | 1.1778 | 331.3976 | 5.2453 | 6.1779 | 1738.2807
| 31 |  | 4.2.6 | [7 empty] | CUSTO DIRETO | 11.8212 |  | 3326.1368 | 3326.1368 | 0 |  | -1.5312
| 32 |  | 4.2.6 | [6 empty] | BDI | 21.58% | 2.5512
| 33 |  | 4.2.6 | [7 empty] | PREÇO UNITÁRIO | 14.3725
60 | 0 | C | 4.3.1 | SINAPI | 87380 | - | ARGAMASSA TRAÇO 1:3 (CIMENTO E AREIA GROSSA) COM ADIÇÃO DE EMULSÃO POLIMÉRICA PARA CHAPISCO ROLADO, PREPARO MANUAL. AF_06/2014 | M3 |  | 12.6965
COMPOSICAO | 1 | 2 | 4.3.1 | SINAPI | 88316 | CO | SERVENTE COM ENCARGOS COMPLEMENTARES | H | 7.5644 | 96.0417 | 18.4265 | 139.3857 | 1769.7103
INSUMO | 2 |  | 4.3.1 | SINAPI | 00000367 | MA | AREIA GROSSA - POSTO JAZIDA/FORNECEDOR (RETIRADO NA JAZIDA, SEM TRANSPORTE) | M3 | 0.81 | 10.2842 | 65 | 52.65 | 668.4707
INSUMO | 3 |  | 4.3.1 | SINAPI | 00001379 | MA | CIMENTO PORTLAND COMPOSTO CP II-32 | KG | 311.02 | 3948.8654 | 0.34 | 105.7468 | 1342.6142
INSUMO | 4 |  | 4.3.1 | SINAPI | 00007334 | MA | ADITIVO ADESIVO LIQUIDO PARA ARGAMASSAS DE REVESTIMENTOS CIMENTICIOS | L | 186.61 | 2369.2939 | 8.05 | 1502.2105 | 19072.8156
| 31 |  | 4.3.1 | [7 empty] | CUSTO DIRETO | 1799.993 |  | 22853.6109 | 22853.6109 | 0 |  | 113.147
| 32 |  | 4.3.1 | [6 empty] | BDI | 21.58% | 388.4718
| 33 |  | 4.3.1 | [7 empty] | PREÇO UNITÁRIO | 2188.4648
61 | 0 | C | 4.3.2 | SCO/RIO | ET75.05.0300 | - | INJECAO DE RESINA EPOXICA EM FISSURAS DE CONCRETO ESTRUTURAL, INCLUSIVE PREPARO DO LOCAL, PERFURACAO, VEDACAO E FORNECIMENTO DOS MATERIAIS A INJETAR. CUSTO POR METRO LINEAR DE FISSURA. | M |  | 6.7317
INSUMO | 1 |  | 4.3.2 | SCO/RIO | MAT124500 | MA | SIKADUR 31, LATA DE 1KG, SIKA OU SIMILAR | KG | 0.02 | 0.13463 | 32.6001 | 0.652 | 4.389
INSUMO | 2 |  | 4.3.2 | SCO/RIO | MAT124550 | MA | SIKADUR 52, LATA DE 1KG, SIKA OU SIMILAR | KG | 1 | 6.7317 | 69.56 | 69.56 | 468.254
INSUMO | 3 |  | 4.3.2 | SCO/RIO | MOD002550 | MO | SONDADOR A - ESPECIALISTA DA MAIS ALTA QUALIDADE | H | 0.36 | 2.4234 | 25.06 | 9.0216 | 60.7303
INSUMO | 4 |  | 4.3.2 | SCO/RIO | MOD002650 | MO | SONDADOR C - AUXILIAR DAS OPERACOES DE SONDAGEM OU INJECOES | H | 0.36 | 2.4234 | 13.11 | 4.7196 | 31.7707
INSUMO | 5 |  | 4.3.2 | SCO/RIO | EVE000050 | LS | 3% INCIDENTE SOBRE MAO DE OBRA DIRETA COM ENCARGOS SOCIAIS PARA COBRIR DESPESAS DE EPI E FERRAMENTAS | % | 0.03 | 0.20195 | 13.7412 | 0.41224 | 2.775
COMPOSICAO | 6 | 2 | 4.3.2 | SCO/RIO | SC05.20.0300 | CO | PERFURACAO DE CONCRETO COM PERFURATRIZ PNEUMATICA. | M | 0.09 | 0.60585 | 68.2897 | 6.1461 | 41.3732
| 31 |  | 4.3.2 | [7 empty] | CUSTO DIRETO | 90.5115 |  | 609.2924 | 609.2924 | 0 |  | -0.0015071
| 32 |  | 4.3.2 | [6 empty] | BDI | 21.58% | 19.5341
| 33 |  | 4.3.2 | [7 empty] | PREÇO UNITÁRIO | 110.0456
62 | 0 | C | 4.3.3 | SCO/RIO | ET65.05.0050 | - | APLICACAO COM AIR LESS DE INIBIDOR DE CORROSAO SIKA FERROGARD-903 OU SIMILAR EM ESTRUTURA DE COMCRETO ARMADO NOS SERVICOS DE RECUPERACAO ESTRUTURAL. EXCLUSIVE LIMPEZA DA ESTRUTURA. | M2 |  | 281.37
INSUMO | 1 |  | 4.3.3 | SCO/RIO | MAT067750 | MA | SIKA FERROGARD 903 OU SIMILAR | KG | 0.4 | 112.548 | 32.48 | 12.992 | 3655.559
INSUMO | 2 |  | 4.3.3 | SCO/RIO | MOD002450 | MO | SERVENTE | H | 0.55377 | 155.8145 | 13.11 | 7.2599 | 2042.7278
INSUMO | 3 |  | 4.3.3 | SCO/RIO | EVE000050 | LS | 3% INCIDENTE SOBRE MAO DE OBRA DIRETA COM ENCARGOS SOCIAIS PARA COBRIR DESPESAS DE EPI E FERRAMENTAS | % | 0.03 | 8.4411 | 7.2599 | 0.2178 | 61.2818
| 31 |  | 4.3.3 | [7 empty] | CUSTO DIRETO | 20.4697 |  | 5759.5687 | 5759.5687 | 0 |  | 6.0203
| 32 |  | 4.3.3 | [6 empty] | BDI | 21.58% | 4.4177
| 33 |  | 4.3.3 | [7 empty] | PREÇO UNITÁRIO | 24.8875
63 | 0 | C | 4.3.4 | SINAPI | 92794 | - | CORTE E DOBRA DE AÇO CA-50, DIÂMETRO DE 10.0 MM, UTILIZADO EM ESTRUTURAS DIVERSAS, EXCETO LAJES. AF_12/2015 | KG |  | 487.2
COMPOSICAO | 1 | 2 | 4.3.4 | SINAPI | 88238 | CO | AJUDANTE DE ARMADOR COM ENCARGOS COMPLEMENTARES | H | 0.0151 | 7.3567 | 10.984 | 0.16586 | 80.806
COMPOSICAO | 2 | 2 | 4.3.4 | SINAPI | 88245 | CO | ARMADOR COM ENCARGOS COMPLEMENTARES | H | 0.1074 | 52.3253 | 21.3697 | 2.2951 | 1118.1735
INSUMO | 3 |  | 4.3.4 | SINAPI | 00000034 | MA | ACO CA-50, 10,0 MM, VERGALHAO | KG | 1.11 | 540.792 | 4.08 | 4.5288 | 2206.4314
| 31 |  | 4.3.4 | [7 empty] | CUSTO DIRETO | 6.9898 |  | 3405.4108 | 3405.4108 | 0 |  | 0.50024
| 32 |  | 4.3.4 | [6 empty] | BDI | 21.58% | 1.5085
| 33 |  | 4.3.4 | [7 empty] | PREÇO UNITÁRIO | 8.4983
64 | 0 | C | 4.3.5 | SCO/RIO | ET65.05.0153 | - | REFORCO ESTRUTURAL COMPOSTO DE MANTA DE FIBRA DE CARBONO COM ESPESSURA DE 0,166MM, SISTEMA SIKAWRAP OU SIMILAR, INCLUSIVE LIXAMENTO DA SUPERFICIE, REGULARIZACAO POR ENCHIMENTO ALEATORIO E APLICACAO DE ADESIVO EPOXI PARA FIXACAO E SATURACAO DAS FIBRAS DE CARBONO. | M2 |  | 256.835
INSUMO | 1 |  | 4.3.5 | SCO/RIO | MAT047650 | MA | DISCO DE LIXA SIC, CARBURETO DE SILICIO, DIAMETRO DE 7" E FURO DE 7/8" | UN | 2 | 513.67 | 4 | 8 | 2054.68
INSUMO | 2 |  | 4.3.5 | SCO/RIO | MAT124800 | MA | SIKADUR 330 (A+B), COM 5KG, SIKA OU SIMILAR | CJ | 0.26 | 66.7771 | 463.19 | 120.4294 | 30930.4849
INSUMO | 3 |  | 4.3.5 | SCO/RIO | MAT125000 | MA | SIKAWRAP 230C, SIKA OU SIMILAR | M2 | 1.1 | 282.5185 | 268.7412 | 295.6153 | 75924.3565
INSUMO | 4 |  | 4.3.5 | SCO/RIO | IEQ014650 | EQ | LIXADEIRA ELETRICA, MODELO 1353-GWS-18U, BOSCH OU SIMILAR, ALUGUEL | H | 1 | 256.835 | 0.43 | 0.43 | 110.439
INSUMO | 5 |  | 4.3.5 | SCO/RIO | MOD002150 | MO | PEDREIRO - ASSENTAMENTO DE TIJOLO, BLOCO DE CONCRETO, SERVICOS DE LANCAMENTO DE CONCRETO | H | 3 | 770.505 | 9.19 | 27.57 | 7080.941
INSUMO | 6 |  | 4.3.5 | SCO/RIO | MOD002450 | MO | SERVENTE | H | 1.5853 | 407.1615 | 13.11 | 20.7833 | 5337.8873
INSUMO | 7 |  | 4.3.5 | SCO/RIO | EVE000050 | LS | 3% INCIDENTE SOBRE MAO DE OBRA DIRETA COM ENCARGOS SOCIAIS PARA COBRIR DESPESAS DE EPI E FERRAMENTAS | % | 0.03 | 7.705 | 48.3533 | 1.4506 | 372.5648
COMPOSICAO | 8 | 2 | 4.3.5 | SCO/RIO | ET75.05.0100 | CO | FIXACAO DE APOIOS ESTRUTURAIS, ANCORAGEM DE CABOS, COLAGEM DE ELEMENTOS PRE-MOLDADOS, JUNTAS DE CONCRETAGEM (JUNTAS FINAS), FIXACAO DE CHUMBADORES, CALHAS E GUIAS, REPAROS EM ARESTAS DE CONCRETO APARENTE, TRINCAS E DEFEITOS SUPERFICIAIS E COLAGEM DE CONCRETO VELHO COM CONCRETO NOVO COM RESINA EPOXICA. FORNECIMENTO E APLICACAO. | KG | 0.34 | 87.3239 | 40.8689 | 13.8954 | 3568.8323
| 31 |  | 4.3.5 | [7 empty] | CUSTO DIRETO | 488.1741 |  | 125380.186 | 125380.186 | 0 |  | 179.8759
| 32 |  | 4.3.5 | [6 empty] | BDI | 21.58% | 105.357
| 33 |  | 4.3.5 | [7 empty] | PREÇO UNITÁRIO | 593.5311
65 | 0 | C | 5.1.1 | SINAPI | 84152 | - | DEMOLICAO MANUAL CONCRETO ARMADO (PILAR / VIGA / LAJE) - INCL EMPILHACAO LATERAL NO CANTEIRO | M3 |  | 18
COMPOSICAO | 1 | 2 | 5.1.1 | SINAPI | 88309 | CO | PEDREIRO COM ENCARGOS COMPLEMENTARES | H | 1.7 | 30.6 | 14.0936 | 23.9592 | 431.2654
COMPOSICAO | 2 | 2 | 5.1.1 | SINAPI | 88316 | CO | SERVENTE COM ENCARGOS COMPLEMENTARES | H | 11.9735 | 215.5223 | 18.4265 | 220.6288 | 3971.319
| 31 |  | 5.1.1 | [7 empty] | CUSTO DIRETO | 244.588 |  | 4402.5844 | 4402.5844 | 0 |  | 132.762
| 32 |  | 5.1.1 | [6 empty] | BDI | 21.58% | 52.7866
| 33 |  | 5.1.1 | [7 empty] | PREÇO UNITÁRIO | 297.3746
66 | 0 | C | 5.1.2 | SCO/RIO | SC05.10.0600 | - | DEMOLICAO, COM EQUIPAMENTO DE AR COMPRIMIDO, DE MASSAS DE CONCRETO ARMADO, EXCETO PISOS OU PAVIMENTOS, INCLUSIVE AFASTAMENTO LATERAL DENTRO DO CANTEIRO DE SERVICOS. | M3 |  | 42
COMPOSICAO | 1 | 2 | 5.1.2 | SCO/RIO | SC05.10.0550 | CO | DEMOLICAO, COM EQUIPAMENTO DE AR COMPRIMIDO, DE MASSAS DE CONCRETO SIMPLES, EXCETO PISOS OU PAVIMENTOS, INCLUSIVE AFASTAMENTO LATERAL DENTRO DO CANTEIRO DE SERVICOS. | M3 | 1.7 | 71.4 | 76.7581 | 130.4888 | 5480.5301
| 31 |  | 5.1.2 | [7 empty] | CUSTO DIRETO | 130.4888 |  | 5480.5301 | 5480.5301 | 0 |  | 16.2012
| 32 |  | 5.1.2 | [6 empty] | BDI | 21.58% | 28.1619
| 33 |  | 5.1.2 | [7 empty] | PREÇO UNITÁRIO | 158.6507
67 | 0 | C | 5.2.1 | SINAPI | 92508 | - | MONTAGEM E DESMONTAGEM DE FÔRMA DE LAJE MACIÇA COM ÁREA MÉDIA MAIOR QUE 20 M², PÉ-DIREITO DUPLO, EM CHAPA DE MADEIRA COMPENSADA RESINADA, 2 UTILIZAÇÕES. AF_12/2015 | M2 |  | 848
COMPOSICAO | 1 | 2 | 5.2.1 | SINAPI | 88239 | CO | AJUDANTE DE CARPINTEIRO COM ENCARGOS COMPLEMENTARES | H | 0.218 | 184.864 | 11.3238 | 2.4686 | 2093.3705
COMPOSICAO | 2 | 2 | 5.2.1 | SINAPI | 88262 | CO | CARPINTEIRO DE FORMAS COM ENCARGOS COMPLEMENTARES | H | 1.188 | 1007.424 | 21.3697 | 25.3872 | 21528.31
COMPOSICAO | 3 | 2 | 5.2.1 | SINAPI | 92267 | CO | FABRICAÇÃO DE FÔRMA PARA LAJES, EM CHAPA DE MADEIRA COMPENSADA RESINADA, E = 17 MM. AF_12/2015 | M2 | 0.577 | 489.296 | 23.7631 | 13.7113 | 11627.2131
INSUMO | 4 |  | 5.2.1 | SINAPI | 00002692 | MA | DESMOLDANTE PROTETOR PARA FORMAS DE MADEIRA, DE BASE OLEOSA EMULSIONADA EM AGUA | L | 0.01 | 8.48 | 4.99 | 0.0499 | 42.3152
INSUMO | 5 |  | 5.2.1 | SINAPI | 00040609 | MA | TORRE METALICA COMPLETA PARA UMA CARGA DE 8 TF (80 KN) E PE DIREITO DE 6 M, INCLUINDO MODULOS , DIAGONAIS, SAPATAS E FORCADOS (LOCACAO) (COLETADO CAIXA) | MES | 0.035 | 29.68 | 151.93 | 5.3175 | 4509.2824
INSUMO | 6 |  | 5.2.1 | SINAPI | 00040610 | MA | VIGA DE ESCORAMAENTO H20, DE MADEIRA, PESO DE 5,00 A 5,20 KG/M, COM EXTREMIDADES PLASTICAS (COLETADO CAIXA) | M | 0.021 | 17.808 | 52.93 | 1.1115 | 942.5774
| 31 |  | 5.2.1 | [7 empty] | CUSTO DIRETO | 48.0461 |  | 40743.0686 | 40743.0686 | 0 |  | 6.0739
| 32 |  | 5.2.1 | [6 empty] | BDI | 21.58% | 10.3692
| 33 |  | 5.2.1 | [7 empty] | PREÇO UNITÁRIO | 58.4153
68 | 0 | C | 5.2.2 | SINAPI | 92786 | - | ARMAÇÃO DE LAJE DE UMA ESTRUTURA CONVENCIONAL DE CONCRETO ARMADO EM UMA EDIFÍCAÇÃO TÉRREA OU SOBRADO UTILIZANDO AÇO CA-50 DE 8.0 MM - MONTAGEM. AF_12/2015_P | KG |  | 4800
COMPOSICAO | 1 | 2 | 5.2.2 | SINAPI | 88238 | CO | AJUDANTE DE ARMADOR COM ENCARGOS COMPLEMENTARES | H | 0.014 | 67.2 | 10.984 | 0.15378 | 738.1224
COMPOSICAO | 2 | 2 | 5.2.2 | SINAPI | 88245 | CO | ARMADOR COM ENCARGOS COMPLEMENTARES | H | 0.0859 | 412.32 | 21.3697 | 1.8357 | 8811.1389
COMPOSICAO | 3 | 2 | 5.2.2 | SINAPI | 92802 | CO | CORTE E DOBRA DE AÇO CA-50, DIÂMETRO DE 8.0 MM, UTILIZADO EM LAJE. AF_12/2015 | KG | 1 | 4800 | 4.4062 | 4.4062 | 21149.784
INSUMO | 4 |  | 5.2.2 | SINAPI | 00000337 | MA | ARAME RECOZIDO 18 BWG, 1,25 MM (0,01 KG/M) | KG | 0.025 | 120 | 9.8 | 0.245 | 1176
INSUMO | 5 |  | 5.2.2 | SINAPI | 00040215 | MA | ESPACADOR / DISTANCIADOR EM PLASTICO (COLETADO CAIXA) | UN | 0.728 | 3494.4 | 0.12 | 0.08736 | 419.328
| 31 |  | 5.2.2 | [7 empty] | CUSTO DIRETO | 6.728 |  | 32294.3733 | 32294.3733 | 0 |  | 2.362
| 32 |  | 5.2.2 | [6 empty] | BDI | 21.58% | 1.452
| 33 |  | 5.2.2 | [7 empty] | PREÇO UNITÁRIO | 8.18
69 | 0 | C | 5.2.3 | SCO/RIO | ET45.10.0067 | - | CONCRETO BOMBEADO COM FCK=25MPA, COMPREENDENDO O FORNECIMENTO DE CONCRETO IMPORTADO DE USINA, COLOCACAO NAS FORMAS, ESPALHAMENTO, ADENSAMENTO MECANICO E ACABAMENTO. | M3 |  | 60
INSUMO | 1 |  | 5.2.3 | SCO/RIO | MAT036150 | MA | CONCRETO BOMBEADO, ADITIVO E TRANSPORTE, COM RESISTENCIA CARACTERISTICA A COMPRESSAO DE 25MPA | M3 | 1.05 | 63 | 320.86 | 336.903 | 20214.18
INSUMO | 2 |  | 5.2.3 | SCO/RIO | IEQ013850 | EQ | INSTALACAO AVULSA DE BOMBA DE CONCRETO | M3 | 1 | 60 | 30.59 | 30.59 | 1835.4
INSUMO | 3 |  | 5.2.3 | SCO/RIO | MOD002150 | MO | PEDREIRO - ASSENTAMENTO DE TIJOLO, BLOCO DE CONCRETO, SERVICOS DE LANCAMENTO DE CONCRETO | H | 0.6 | 36 | 9.19 | 5.514 | 330.84
INSUMO | 4 |  | 5.2.3 | SCO/RIO | MOD002450 | MO | SERVENTE | H | 0.80065 | 48.0391 | 13.11 | 10.4965 | 629.7927
INSUMO | 5 |  | 5.2.3 | SCO/RIO | EVE000050 | LS | 3% INCIDENTE SOBRE MAO DE OBRA DIRETA COM ENCARGOS SOCIAIS PARA COBRIR DESPESAS DE EPI E FERRAMENTAS | % | 0.03 | 1.8 | 16.0105 | 0.48032 | 28.819
COMPOSICAO | 6 | 2 | 5.2.3 | SCO/RIO | RV05.10.0059 | CO | ARGAMASSA DE CIMENTO E AREIA, NO TRACO 1:3. | M3 | 0.0125 | 0.75 | 364.3611 | 4.5545 | 273.2708
| 31 |  | 5.2.3 | [7 empty] | CUSTO DIRETO | 388.5384 |  | 23312.3026 | 23312.3026 | 0 |  | 16.3116
| 32 |  | 5.2.3 | [6 empty] | BDI | 21.58% | 83.8538
| 33 |  | 5.2.3 | [7 empty] | PREÇO UNITÁRIO | 472.3922
70 | 0 | C | 5.3.1 | SINAPI | 73753/001 | - | IMPERMEABILIZACAO DE SUPERFICIE COM MANTA ASFALTICA PROTEGIDA COM FILME DE ALUMINIO GOFRADO (DE ESPESSURA 0,8MM), INCLUSA APLICACAO DE EMULSAO ASFALTICA, E=3MM. | M2 |  | 350
COMPOSICAO | 1 | 2 | 5.3.1 | SINAPI | 88270 | CO | IMPERMEABILIZADOR COM ENCARGOS COMPLEMENTARES | H | 1 | 350 | 24.6308 | 24.6308 | 8620.7785
COMPOSICAO | 2 | 2 | 5.3.1 | SINAPI | 88316 | CO | SERVENTE COM ENCARGOS COMPLEMENTARES | H | 0.8311 | 290.8851 | 18.4265 | 15.3143 | 5359.9902
INSUMO | 3 |  | 5.3.1 | SINAPI | 00007331 | MA | EMULSAO ASFALTICA COM ELASTOMERO | KG | 0.1108 | 38.78 | 10.66 | 1.1811 | 413.3948
INSUMO | 4 |  | 5.3.1 | SINAPI | 00011621 | MA | MANTA IMPERMEABILIZANTE A BASE DE ASFALTO MODIFICADO C/ ELASTOMEROS DESBS TIPO TORODIM ALUMINIO E = 3MM VIAPOL OU EQUIV | M2 | 1.1 | 385 | 31.71 | 34.881 | 12208.35
| 31 |  | 5.3.1 | [7 empty] | CUSTO DIRETO | 76.0072 |  | 26602.5135 | 26602.5135 | 0 |  | 9.2128
| 32 |  | 5.3.1 | [6 empty] | BDI | 21.58% | 16.4038
| 33 |  | 5.3.1 | [7 empty] | PREÇO UNITÁRIO | 92.4109
90 | 0 | C | 5.3.2 | SCO/RIO | CI15.05.0550 | - | IMPERMEABILIZACAO DE LAJE COM 0,45KG DE DENVER PRIMER OU SIMILAR, 3,50KG DE DENVERPREN OU SIMILAR E 1,10M2 DE POLIESTER. FORNECIMENTO E APLICACAO, EXCLUSIVE PROTECAO MECANICA. | M2 |  | 350
| 1 |  | 5.3.2 | SCO/RIO | MAT067250 | MA | IMPERMEABILIZANTE A BASE DE ASFALTO MODIFICADO COM POLIMEROS ELASTOMERICOS DENVERPREN SBS OU SIMILAR | KG | 3.5 | 1225 | 9.44 | 33.04 | 11564
| 2 |  | 5.3.2 | SCO/RIO | MAT067550 | MA | IMPERMEABILIZANTE BI-COMPONENTE A BASE DE ASFALTO MODIFICADO, DENVERPREN SBS PRIMER OU SIMILAR | KG | 0.45 | 157.5 | 9.44 | 4.248 | 1486.8
| 3 |  | 5.3.2 | SCO/RIO | MOD002150 | MO | PEDREIRO - ASSENTAMENTO DE TIJOLO, BLOCO DE CONCRETO, SERVICOS DE LANCAMENTO DE CONCRETO | H | 0.5 | 175 | 9.19 | 4.595 | 1608.25
| 4 |  | 5.3.2 | SCO/RIO | MOD002450 | MO | SERVENTE | H | 0.55377 | 193.8198 | 13.11 | 7.2599 | 2540.9772
| 5 |  | 5.3.2 | SCO/RIO | EVE000050 | LS | 3% INCIDENTE SOBRE MAO DE OBRA DIRETA COM ENCARGOS SOCIAIS PARA COBRIR DESPESAS DE EPI E FERRAMENTAS | % | 0.03 | 10.5 | 11.8549 | 0.35565 | 124.4768
| 31 |  | 5.3.2 | [7 empty] | CUSTO DIRETO | 49.4986 |  | 17324.504 | 17324.504 | 0 |  | 10.6314
| 32 |  | 5.3.2 | [6 empty] | BDI | 21.58% | 10.6827
| 33 |  | 5.3.2 | [7 empty] | PREÇO UNITÁRIO | 60.1813
72 | 0 | C | 6.1 | SCO/RIO | CI20.05.0150 | - | RETIRADA E RECOLOCACAO DE TELHAS EM FIBRO-CIMENTO, ONDULADO, TIPO CONVENCIONAL, INCLUSIVE CUMEEIRA, MEDIDA PELA AREA COBERTA EM PROJECAO. | M2 |  | 277.1
INSUMO | 1 |  | 6.1 | SCO/RIO | MOD002150 | MO | PEDREIRO - ASSENTAMENTO DE TIJOLO, BLOCO DE CONCRETO, SERVICOS DE LANCAMENTO DE CONCRETO | H | 0.5 | 138.55 | 9.19 | 4.595 | 1273.2745
INSUMO | 2 |  | 6.1 | SCO/RIO | MOD002450 | MO | SERVENTE | H | 0.27689 | 76.7249 | 13.11 | 3.63 | 1005.864
INSUMO | 3 |  | 6.1 | SCO/RIO | EVE000050 | LS | 3% INCIDENTE SOBRE MAO DE OBRA DIRETA COM ENCARGOS SOCIAIS PARA COBRIR DESPESAS DE EPI E FERRAMENTAS | % | 0.03 | 8.313 | 8.225 | 0.24675 | 68.3742
| 31 |  | 6.1 | [7 empty] | CUSTO DIRETO | 8.4717 |  | 2347.5126 | 2347.5126 | 0 |  | 7.6183
| 32 |  | 6.1 | [6 empty] | BDI | 21.58% | 1.8284
| 33 |  | 6.1 | [7 empty] | PREÇO UNITÁRIO | 10.3001
73 | 0 | C | 6.2 | SCO/RIO | SC05.05.2450 | - | REMOCAO DE COBERTURA DE TELHA DE FIBRO-CIMENTO CONVENCIONAL, ONDULADA, INCLUSIVE MADEIRAMENTO MEDINDO O CONJUNTO EM PROJECAO HORIZONTAL. | M2 |  | 48.9
INSUMO | 1 |  | 6.2 | SCO/RIO | MOD000850 | MO | CARPINTEIRO - FORMA DE CONCRETO | H | 0.365 | 17.8485 | 16.47 | 6.0115 | 293.9648
INSUMO | 2 |  | 6.2 | SCO/RIO | MOD002450 | MO | SERVENTE | H | 0.20213 | 9.884 | 13.11 | 2.6499 | 129.5789
INSUMO | 3 |  | 6.2 | SCO/RIO | EVE000050 | LS | 3% INCIDENTE SOBRE MAO DE OBRA DIRETA COM ENCARGOS SOCIAIS PARA COBRIR DESPESAS DE EPI E FERRAMENTAS | % | 0.03 | 1.467 | 8.6614 | 0.25984 | 12.7063
| 31 |  | 6.2 | [7 empty] | CUSTO DIRETO | 8.9213 |  | 436.2501 | 436.2501 | 0 |  | 2.8187
| 32 |  | 6.2 | [6 empty] | BDI | 21.58% | 1.9254
| 33 |  | 6.2 | [7 empty] | PREÇO UNITÁRIO | 10.8466
74 | 0 | C | 6.3 | SCO/RIO | SC05.05.1800 | - | REMOCAO DE CALHAS E CONDUTORES. | M |  | 20
INSUMO | 1 |  | 6.3 | SCO/RIO | MOD002450 | MO | SERVENTE | H | 0.11075 | 2.2151 | 13.11 | 1.452 | 29.0397
INSUMO | 2 |  | 6.3 | SCO/RIO | EVE000050 | LS | 3% INCIDENTE SOBRE MAO DE OBRA DIRETA COM ENCARGOS SOCIAIS PARA COBRIR DESPESAS DE EPI E FERRAMENTAS | % | 0.03 | 0.6 | 1.452 | 0.04356 | 0.87119
| 31 |  | 6.3 | [7 empty] | CUSTO DIRETO | 1.4955 |  | 29.9109 | 29.9109 | 0 |  | 1.2045
| 32 |  | 6.3 | [6 empty] | BDI | 21.58% | 0.32277
| 33 |  | 6.3 | [7 empty] | PREÇO UNITÁRIO | 1.8183
75 | 0 | C | 6.4 | SCO/RIO | CI05.05.0100 | - | MADEIRAMENTO PARA COBERTURA DE TELHAS ONDULADAS DE CIMENTO AMIANTO OU FIBER-GLASS OU SIMILAR, PREGADAS SEM TESOURAS OU PONTALETES, MEDIDO PELA PROJECAO. | M2 |  | 48.9
INSUMO | 1 |  | 6.4 | SCO/RIO | MAT087250 | MA | MADEIRA SERRADA, SECAO (7,5CM X 7,5CM / 3" X 3") - GRUPO I | M | 0.28 | 13.692 | 2.42 | 0.6776 | 33.1346
INSUMO | 2 |  | 6.4 | SCO/RIO | MAT087300 | MA | MADEIRA SERRADA, SECAO (7,5CM X 11,25CM / 3" X 4 1/2") - GRUPO I | M | 0.7 | 34.23 | 23.7 | 16.59 | 811.251
INSUMO | 3 |  | 6.4 | SCO/RIO | MAT112150 | MA | PREGO COM CABECA, DE (18X30) | KG | 0.004 | 0.1956 | 4.57 | 0.01828 | 0.89389
INSUMO | 4 |  | 6.4 | SCO/RIO | MOD000850 | MO | CARPINTEIRO - FORMA DE CONCRETO | H | 0.25 | 12.225 | 16.47 | 4.1175 | 201.3458
INSUMO | 5 |  | 6.4 | SCO/RIO | MOD002450 | MO | SERVENTE | H | 0.13844 | 6.7698 | 13.11 | 1.815 | 88.7527
INSUMO | 6 |  | 6.4 | SCO/RIO | EVE000050 | LS | 3% INCIDENTE SOBRE MAO DE OBRA DIRETA COM ENCARGOS SOCIAIS PARA COBRIR DESPESAS DE EPI E FERRAMENTAS | % | 0.03 | 1.467 | 5.9325 | 0.17797 | 8.703
| 31 |  | 6.4 | [7 empty] | CUSTO DIRETO | 23.3963 |  | 1144.0809 | 1144.0809 | 0 |  | 1.9337
| 32 |  | 6.4 | [6 empty] | BDI | 21.58% | 5.0494
| 33 |  | 6.4 | [7 empty] | PREÇO UNITÁRIO | 28.4457
76 | 0 | C | 6.5 | SCO/RIO | CI05.45.0100 | - | COBERTURA EM TELHAS ONDULADAS, SEM AMIANTO, COM ESPESSURA DE 6MM, FIXADAS POR PARAFUSOS GALVANIZADOS, INCLUSIVE VEDACAO, EXCLUSIVE O MADEIRAMENTO, ETERNIT OU SIMILAR. FORNECIMENTO E COLOCACAO. | M2 |  | 48.9
INSUMO | 1 |  | 6.5 | SCO/RIO | MAT039900 | MA | CONJUNTO DE VEDACAO PARA TELHA ONDULADA (ARRUELA GALVANIZADA COM BORRACHA) | UN | 1.5 | 73.35 | 0.25 | 0.375 | 18.3375
INSUMO | 2 |  | 6.5 | SCO/RIO | MAT089550 | MA | MASSA DE VEDACAO PARA CIMENTO AMIANTO | KG | 0.015 | 0.7335 | 9.56 | 0.1434 | 7.0123
INSUMO | 3 |  | 6.5 | SCO/RIO | MAT093000 | MA | PARAFUSO DE FERRO GALVANIZADO, ROSCA SOBERBA, DE (8X110)MM, PARA FIXACAO DE TELHAS | UN | 1.5 | 73.35 | 0.54 | 0.81 | 39.609
INSUMO | 4 |  | 6.5 | SCO/RIO | MAT134600 | MA | TELHA ONDULADA SEM AMIANTO, COM ESPESSURA DE 6MM | M2 | 1.2 | 58.68 | 14.93 | 17.916 | 876.0924
INSUMO | 5 |  | 6.5 | SCO/RIO | MOD000850 | MO | CARPINTEIRO - FORMA DE CONCRETO | H | 0.3 | 14.67 | 16.47 | 4.941 | 241.6149
INSUMO | 6 |  | 6.5 | SCO/RIO | MOD002450 | MO | SERVENTE | H | 0.16613 | 8.1238 | 13.11 | 2.178 | 106.5032
INSUMO | 7 |  | 6.5 | SCO/RIO | EVE000050 | LS | 3% INCIDENTE SOBRE MAO DE OBRA DIRETA COM ENCARGOS SOCIAIS PARA COBRIR DESPESAS DE EPI E FERRAMENTAS | % | 0.03 | 1.467 | 7.119 | 0.21357 | 10.4435
| 31 |  | 6.5 | [7 empty] | CUSTO DIRETO | 26.5769 |  | 1299.6128 | 1299.6128 | 0 |  | 2.3131
| 32 |  | 6.5 | [6 empty] | BDI | 21.58% | 5.7358
| 33 |  | 6.5 | [7 empty] | PREÇO UNITÁRIO | 32.3127
77 | 0 | P | 6.6 | SCO/RIO | CI05.60.0100 | - | CONDUTOR PARA CALHA DE BEIRAL DE PVC RIGIDO, INCLUSIVE CONEXOES. FORNECIMENTO E COLOCACAO. | M |  | 20
INSUMO | 1 |  | 6.6 | SCO/RIO | MAT002150 | MA | ADESIVO PLASTICO PARA PVC RIGIDO, COM 75GR | UN | 0.1 | 2 | 2.05 | 0.205 | 4.1
INSUMO | 2 |  | 6.6 | SCO/RIO | MAT015450 | MA | BRACADEIRA AQUAPLUV BEIRAL OU SIMILAR, DE 88 | UN | 0.66 | 13.2 | 4.56 | 3.0096 | 60.192
INSUMO | 3 |  | 6.6 | SCO/RIO | MAT019300 | MA | BUCHA DE NYLON S-05 | UN | 1.3 | 26 | 0.03 | 0.039 | 0.78
INSUMO | 4 |  | 6.6 | SCO/RIO | MAT145350 | MA | TUBO DE PVC RÍGIDO, PB, PARA COLETOR DE ESGOTO, VARA COM 6M, DIÂMETRO NOMINAL DE 200MM | UN | 0.36 | 7.2 | 48.48 | 17.4528 | 349.056
INSUMO | 5 |  | 6.6 | SINAPI | 00020129 | MA | JOELHO PVC LEVE, 45 GRAUS, DN 200 MM, PARA ESGOTO PREDIAL | UN | 0.66 | 13.2 | 93.67 | 61.8222 | 1236.444
INSUMO | 6 |  | 6.6 | SCO/RIO | MAT073400 | MA | JOELHO DE PVC RÍGIDO, 90°, LEVE, DIÂMETRO NOMINAL DE 200MM | UN | 0.33 | 6.6 | 97.16 | 32.0628 | 641.256
INSUMO | 7 |  | 6.6 | SCO/RIO | MAT093300 | MA | PARAFUSO DE FERRO, ROSCA SOBERBA, DE (3,8X30)MM | UN | 1.3 | 26 | 0.05 | 0.065 | 1.3
INSUMO | 8 |  | 6.6 | SCO/RIO | MOD000850 | MO | CARPINTEIRO - FORMA DE CONCRETO | H | 0.19 | 3.8 | 16.47 | 3.1293 | 62.586
INSUMO | 9 |  | 6.6 | SCO/RIO | MOD002450 | MO | SERVENTE | H | 0.10522 | 2.1043 | 13.11 | 1.3794 | 27.5878
INSUMO | 10 |  | 6.6 | SCO/RIO | EVE000050 | LS | 3% INCIDENTE SOBRE MAO DE OBRA DIRETA COM ENCARGOS SOCIAIS PARA COBRIR DESPESAS DE EPI E FERRAMENTAS | % | 0.03 | 0.6 | 4.5087 | 0.13526 | 2.7052
| 31 |  | 6.6 | [7 empty] | CUSTO DIRETO | 119.3003 |  | 2386.007 | 2386.007 | 0 |  | 1.4838
| 32 |  | 6.6 | [6 empty] | BDI | 21.58% | 25.7472
| 33 |  | 6.6 | [7 empty] | PREÇO UNITÁRIO | 145.0476
78 | 0 | C | 7.1 | SINAPI | 73802/001 | - | DEMOLICAO DE REVESTIMENTO DE ARGAMASSA DE CAL E AREIA | M2 |  | 230
COMPOSICAO | 1 | 2 | 7.1 | SINAPI | 88316 | CO | SERVENTE COM ENCARGOS COMPLEMENTARES | H | 0.35216 | 80.997 | 18.4265 | 6.4891 | 1492.4907
| 31 |  | 7.1 | [7 empty] | CUSTO DIRETO | 6.4891 |  | 1492.4907 | 1492.4907 | 0 |  | 3.3609
| 32 |  | 7.1 | [6 empty] | BDI | 21.58% | 1.4005
| 33 |  | 7.1 | [7 empty] | PREÇO UNITÁRIO | 7.8896
79 | 0 | C | 7.2 | SCO/RIO | SC05.05.0800 | - | DEMOLICAO MANUAL DE BASE SUPORTE, CONTRAPISO, CAMADA REGULARIZADORA OU DE ASSENTAMENTO DE TACOS, CERAMICAS E AZULEJOS, EXCLUSIVE ESTES REVESTIMENTOS. | M2 |  | 1095
INSUMO | 1 |  | 7.2 | SCO/RIO | MOD002450 | MO | SERVENTE | H | 0.38764 | 424.4653 | 13.11 | 5.082 | 5564.74
INSUMO | 2 |  | 7.2 | SCO/RIO | EVE000050 | LS | 3% INCIDENTE SOBRE MAO DE OBRA DIRETA COM ENCARGOS SOCIAIS PARA COBRIR DESPESAS DE EPI E FERRAMENTAS | % | 0.03 | 32.85 | 5.082 | 0.15246 | 166.9422
| 31 |  | 7.2 | [7 empty] | CUSTO DIRETO | 5.2344 |  | 5731.6822 | 5731.6822 | 0 |  | 4.2256
| 32 |  | 7.2 | [6 empty] | BDI | 21.58% | 1.1297
| 33 |  | 7.2 | [7 empty] | PREÇO UNITÁRIO | 6.3641
80 | 0 | C | 7.3 | SCO/RIO | RV10.05.0112 | - | EMBOCO COM ARGAMASSA DE CIMENTO E AREIA, NO TRACO 1:3 COM SIKAFIX OU SIMILAR, NA ESPESSURA DE 2,50CM, INCLUSIVE CHAPISCO. | M2 |  | 1050
INSUMO | 1 |  | 7.3 | SCO/RIO | MAT124850 | MA | SIKAFIX SUPER, SACO DE 1KG, SIKA OU SIMILAR | KG | 0.17 | 178.5 | 10.44 | 1.7748 | 1863.54
INSUMO | 2 |  | 7.3 | SCO/RIO | MOD002150 | MO | PEDREIRO - ASSENTAMENTO DE TIJOLO, BLOCO DE CONCRETO, SERVICOS DE LANCAMENTO DE CONCRETO | H | 0.8 | 840 | 9.19 | 7.352 | 7719.6
INSUMO | 3 |  | 7.3 | SCO/RIO | MOD002450 | MO | SERVENTE | H | 0.10909 | 114.5412 | 13.11 | 1.4301 | 1501.6347
INSUMO | 4 |  | 7.3 | SCO/RIO | EVE000050 | LS | 3% INCIDENTE SOBRE MAO DE OBRA DIRETA COM ENCARGOS SOCIAIS PARA COBRIR DESPESAS DE EPI E FERRAMENTAS | % | 0.03 | 31.5 | 8.7821 | 0.26346 | 276.637
COMPOSICAO | 5 | 2 | 7.3 | SCO/RIO | RV05.10.0053 | CO | ARGAMASSA DE CIMENTO E AREIA, NO TRACO 1:1,5. | M3 | 0.02625 | 27.5625 | 364.3611 | 9.5645 | 10042.7034
COMPOSICAO | 6 | 2 | 7.3 | SCO/RIO | RV10.05.0050 | CO | CHAPISCO DE SUPERFICIE DE CONCRETO OU ALVENARIA, COM ARGAMASSA DE CIMENTO E AREIA NO TRACO 1:3. | M2 | 1 | 1050 | 6.7246 | 6.7246 | 7060.8301
| 31 |  | 7.3 | [7 empty] | CUSTO DIRETO | 27.1095 |  | 28464.9453 | 28464.9453 | 0 |  | 18.0705
| 32 |  | 7.3 | [6 empty] | BDI | 21.58% | 5.8507
| 33 |  | 7.3 | [7 empty] | PREÇO UNITÁRIO | 32.9602
81 | 0 | C | 7.4 | SCO/RIO | AL05.20.0353 | - | ALVENARIA DE TIJOLO (10X20X30)CM, DE FUROS REDONDOS, COM ARGAMASSA DE CIMENTO E SAIBRO NO TRACO 1:8, EM PAREDES DE 1 VEZ (0,20M), DE SUPERFICIE CORRIDA, ATE 3M DE ALTURA, E MEDIDA PELA AREA REAL. | M2 |  | 7.5
INSUMO | 1 |  | 7.4 | SCO/RIO | MAT135900 | MA | TIJOLO FURADO, DE (10X20X30)CM | UN | 35 | 262.5 | 0.78 | 27.3 | 204.75
INSUMO | 2 |  | 7.4 | SCO/RIO | MOD002150 | MO | PEDREIRO - ASSENTAMENTO DE TIJOLO, BLOCO DE CONCRETO, SERVICOS DE LANCAMENTO DE CONCRETO | H | 1.5 | 11.25 | 9.19 | 13.785 | 103.3875
INSUMO | 3 |  | 7.4 | SCO/RIO | MOD002450 | MO | SERVENTE | H | 0.12842 | 0.96315 | 13.11 | 1.6836 | 12.6269
INSUMO | 4 |  | 7.4 | SCO/RIO | EVE000050 | LS | 3% INCIDENTE SOBRE MAO DE OBRA DIRETA COM ENCARGOS SOCIAIS PARA COBRIR DESPESAS DE EPI E FERRAMENTAS | % | 0.03 | 0.225 | 15.4686 | 0.46406 | 3.4804
COMPOSICAO | 5 | 2 | 7.4 | SCO/RIO | RV05.10.0409 | CO | ARGAMASSA DE CIMENTO E SAIBRO, NO TRACO 1:8. | M3 | 0.042 | 0.315 | 277.765 | 11.6661 | 87.496
| 31 |  | 7.4 | [7 empty] | CUSTO DIRETO | 54.8988 |  | 411.7409 | 411.7409 | 0 |  | 22.1912
| 32 |  | 7.4 | [6 empty] | BDI | 21.58% | 11.8482
| 33 |  | 7.4 | [7 empty] | PREÇO UNITÁRIO | 66.747
82 | 0 | C | 7.5 | SCO/RIO | RV10.30.0200 | - | FORRO DE PLACAS FIBRAROC OU SIMILAR, DE FABRICACAO EUCATEX OU SIMILAR, SOBRE PERFIS DE FERRO BRANCO, SUSPENSOS POR TIRANTE. FORNECIMENTO E COLOCACAO. | M2 |  | 300
INSUMO | 1 |  | 7.5 | SCO/RIO | MAT062150 | MA | FORRO EM PLACAS, COM LA DE ROCHA FIBRAROC OU SIMILAR, COM PERFIL DE FERRO BRANCO, COLOCADO | M2 | 1 | 300 | 59 | 59 | 17700
| 31 |  | 7.5 | [7 empty] | CUSTO DIRETO | 59 |  | 17700 | 17700 | 0 |  | 0
| 32 |  | 7.5 | [6 empty] | BDI | 21.58% | 12.7333
| 33 |  | 7.5 | [7 empty] | PREÇO UNITÁRIO | 71.7333
83 | 0 | C | 7.6 | SINAPI | 87620 | - | CONTRAPISO EM ARGAMASSA TRAÇO 1:4 (CIMENTO E AREIA), PREPARO MECÂNICO COM BETONEIRA 400 L, APLICADO EM ÁREAS SECAS SOBRE LAJE, ADERIDO, ESPESSURA 2CM. AF_06/2014 | M2 |  | 1095
COMPOSICAO | 1 | 2 | 7.6 | SINAPI | 87301 | CO | ARGAMASSA TRAÇO 1:4 (CIMENTO E AREIA MÉDIA) PARA CONTRAPISO, PREPARO MECÂNICO COM BETONEIRA 400 L. AF_06/2014 | M3 | 0.031 | 33.945 | 336.4976 | 10.4314 | 11422.411
COMPOSICAO | 2 | 2 | 7.6 | SINAPI | 88309 | CO | PEDREIRO COM ENCARGOS COMPLEMENTARES | H | 0.29 | 317.55 | 14.0936 | 4.0872 | 4475.4353
COMPOSICAO | 3 | 2 | 7.6 | SINAPI | 88316 | CO | SERVENTE COM ENCARGOS COMPLEMENTARES | H | 0.10213 | 111.8288 | 18.4265 | 1.8818 | 2060.6118
INSUMO | 4 |  | 7.6 | SINAPI | 00001379 | MA | CIMENTO PORTLAND COMPOSTO CP II-32 | KG | 0.5 | 547.5 | 0.34 | 0.17 | 186.15
INSUMO | 5 |  | 7.6 | SINAPI | 00007334 | MA | ADITIVO ADESIVO LIQUIDO PARA ARGAMASSAS DE REVESTIMENTOS CIMENTICIOS | L | 0.435 | 476.325 | 8.05 | 3.5017 | 3834.4163
| 31 |  | 7.6 | [7 empty] | CUSTO DIRETO | 20.0722 |  | 21979.0243 | 21979.0243 | 0 |  | 6.1578
| 32 |  | 7.6 | [6 empty] | BDI | 21.58% | 4.3319
| 33 |  | 7.6 | [7 empty] | PREÇO UNITÁRIO | 24.4041
84 | 0 | C | 8.1 | SCO/RIO | PT05.15.0056 | - | PREPARO DE SUPERFICIE INTERNA OU EXTERNA DE REVESTIMENTO LISO, INCLUSIVE DEMAO DE IMPERMEABILIZANTE SELADOR, COM 2 DEMAOS DE MASSA ACRILICA E LIXAMENTOS NECESSARIOS. | M2 |  | 1050
INSUMO | 1 |  | 8.1 | SCO/RIO | MAT080300 | MA | LIXA D'AGUA NO 100 | UN | 2 | 2100 | 0.81 | 1.62 | 1701
INSUMO | 2 |  | 8.1 | SCO/RIO | MAT089700 | MA | MASSA ACRILICA A BASE DE RESINA ACRILICA, SHERWIN WILLIANS OU SIMILAR | BLD | 0.039 | 40.95 | 100.69 | 3.9269 | 4123.2555
INSUMO | 3 |  | 8.1 | SCO/RIO | MAT137400 | MA | TINTA PLASTICA ACRILICA FOSCA, METALATEX, COR BRANCA, SHERWIN WILLIANS OU SIMILAR | BLD | 0.008 | 8.4 | 93.63 | 0.74904 | 786.492
INSUMO | 4 |  | 8.1 | SCO/RIO | MOD002200 | MO | PINTOR - SERVICO COMPLETO DE PINTURA, DESDE O ASSENTAMENTO ATE AS DEMAOS DE ACABAMENTO | H | 1.2 | 1260 | 8.54 | 10.248 | 10760.4
INSUMO | 5 |  | 8.1 | SCO/RIO | MOD002450 | MO | SERVENTE | H | 0.22151 | 232.5837 | 13.11 | 2.904 | 3049.1726
INSUMO | 6 |  | 8.1 | SCO/RIO | EVE000050 | LS | 3% INCIDENTE SOBRE MAO DE OBRA DIRETA COM ENCARGOS SOCIAIS PARA COBRIR DESPESAS DE EPI E FERRAMENTAS | % | 0.03 | 31.5 | 13.152 | 0.39456 | 414.2872
| 31 |  | 8.1 | [7 empty] | CUSTO DIRETO | 19.8425 |  | 20834.6073 | 20834.6073 | 0 |  | 15.5275
| 32 |  | 8.1 | [6 empty] | BDI | 21.58% | 4.2824
| 33 |  | 8.1 | [7 empty] | PREÇO UNITÁRIO | 24.1249
85 | 0 | C | 8.2 | SINAPI | 88488 | - | APLICAÇÃO MANUAL DE PINTURA COM TINTA LÁTEX ACRÍLICA EM TETO, DUAS DEMÃOS. AF_06/2014 | M2 |  | 1929
COMPOSICAO | 1 | 2 | 8.2 | SINAPI | 88310 | CO | PINTOR COM ENCARGOS COMPLEMENTARES | H | 0.244 | 470.676 | 13.3881 | 3.2667 | 6301.4652
COMPOSICAO | 2 | 2 | 8.2 | SINAPI | 88316 | CO | SERVENTE COM ENCARGOS COMPLEMENTARES | H | 0.062685 | 120.9186 | 18.4265 | 1.1551 | 2228.1057
INSUMO | 3 |  | 8.2 | SINAPI | 00007356 | MA | TINTA ACRILICA PREMIUM, COR BRANCO FOSCO | L | 0.33 | 636.57 | 15.84 | 5.2272 | 10083.2688
| 31 |  | 8.2 | [7 empty] | CUSTO DIRETO | 9.649 |  | 18612.8397 | 18612.8397 | 0 |  | 3.391
| 32 |  | 8.2 | [6 empty] | BDI | 21.58% | 2.0824
| 33 |  | 8.2 | [7 empty] | PREÇO UNITÁRIO | 11.7314
86 | 0 | C | 8.3 | SINAPI | 88489 | - | APLICAÇÃO MANUAL DE PINTURA COM TINTA LÁTEX ACRÍLICA EM PAREDES, DUAS DEMÃOS. AF_06/2014 | M2 |  | 1050
COMPOSICAO | 1 | 2 | 8.3 | SINAPI | 88310 | CO | PINTOR COM ENCARGOS COMPLEMENTARES | H | 0.187 | 196.35 | 13.3881 | 2.5036 | 2628.7567
COMPOSICAO | 2 | 2 | 8.3 | SINAPI | 88316 | CO | SERVENTE COM ENCARGOS COMPLEMENTARES | H | 0.048598 | 51.0282 | 18.4265 | 0.89549 | 940.2696
INSUMO | 3 |  | 8.3 | SINAPI | 00007356 | MA | TINTA ACRILICA PREMIUM, COR BRANCO FOSCO | L | 0.33 | 346.5 | 15.84 | 5.2272 | 5488.56
| 31 |  | 8.3 | [7 empty] | CUSTO DIRETO | 8.6263 |  | 9057.5863 | 9057.5863 | 0 |  | 2.6037
| 32 |  | 8.3 | [6 empty] | BDI | 21.58% | 1.8617
| 33 |  | 8.3 | [7 empty] | PREÇO UNITÁRIO | 10.488
87 | 0 | C | 9.1 | SINAPI | 9537 | - | LIMPEZA FINAL DA OBRA | M2 |  | 1095
COMPOSICAO | 1 | 2 | 9.1 | SINAPI | 88316 | CO | SERVENTE COM ENCARGOS COMPLEMENTARES | H | 0.098605 | 107.9724 | 18.4265 | 1.8169 | 1989.5513
INSUMO | 2 |  | 9.1 | SINAPI | 00000003 | MA | ACIDO MURIATICO, DILUICAO 10% A 12% PARA USO EM LIMPEZA | L | 0.05 | 54.75 | 4.05 | 0.2025 | 221.7375
| 31 |  | 9.1 | [7 empty] | CUSTO DIRETO | 2.0194 |  | 2211.2888 | 2211.2888 | 0 |  | 0.94056
| 32 |  | 9.1 | [6 empty] | BDI | 21.58% | 0.43583
| 33 |  | 9.1 | [7 empty] | PREÇO UNITÁRIO | 2.4553
|  | 80 | Total de composições aferidas = 80
|  | 3 | Total de composições não aferidas = 3
|  | 6 | Total de insumos aferidos = 6
|  | 89 | Total de itens = 89
[13 empty] | CUSTO DIRETO | 944825.6776 | 944825.6776 | 0
[13 empty] | BDI | 21.58%
203910.8724
[13 empty] | PREÇO UNITÁRIO | 1148736.55
[13 empty] | GERAL | 1148736.55
[13 empty] | ≠ | 0

## REUTILIZADOS
[6 empty] | UNIVERSIDADE FEDERAL DO RIO DE JANEIRO | [5 empty] | Data: | 2017-06-13 | INÍCIO
[6 empty] | PREFEITURA UNIVERSITÁRIA | [5 empty] | Encargos Sociais | 117.8%
[6 empty] | Objeto: Recuperação estrutural do castelo d'água do observatório do Valongo | [5 empty] | BDI Onerado | 21.58%
[6 empty] | Local: Observatório do Valongo | [5 empty] | Área (m²): | 1095 |  | 0.004471
[6 empty] | Responsável: Zenildo Oliveira | [5 empty] | Preço Total | 1148736.55
[6 empty] | Data base das fontes: SINAPI - OUTUBRO/2016, SCO/RIO - OUTUBRO/2016, Informativo SBC - OUTUBRO/2016 (na inexistência de item SINAPI) | [5 empty] | Preço/m² | 1049.0745
ITENS REUTILIZADOS
| N |  | NÍVEL | Item | Fonte | Código | Tipo | Descrição | Unid | Coeficiente | Qtda | Custo do Item | Custo Unitário | Custo Total | Insumos | Serviços | ≠ | ≠ BASE | CÓDIGO | CUSTO
1 |  | 2 | 2 | 1 | SINAPI | 87301 | - | ARGAMASSA TRAÇO 1:4 (CIMENTO E AREIA MÉDIA) PARA CONTRAPISO, PREPARO MECÂNICO COM BETONEIRA 400 L. AF_06/2014 | M3 |  | 33.945
COMPOSICAO | 1 | 3 | 2 | 87301 | SINAPI | 88377 | CO | OPERADOR DE BETONEIRA ESTACIONÁRIA/MISTURADOR COM ENCARGOS COMPLEMENTARES | H | 5.02 | 170.4039 | 19.1904 | 96.3356 | 3270.1115
COMPOSICAO | 2 | 3 | 2 | 87301 | SINAPI | 88830 | CO | BETONEIRA CAPACIDADE NOMINAL DE 400 L, CAPACIDADE DE MISTURA 310 L, MOTOR ELÉTRICO TRIFÁSICO POTÊNCIA DE 2 HP, SEM CARREGADOR - CHP DIURNO. AF_10/2014 | CHP | 1.17 | 39.7156 | 0.93017 | 1.0883 | 36.9423
COMPOSICAO | 3 | 3 | 2 | 87301 | SINAPI | 88831 | CO | BETONEIRA CAPACIDADE NOMINAL DE 400 L, CAPACIDADE DE MISTURA 310 L, MOTOR ELÉTRICO TRIFÁSICO POTÊNCIA DE 2 HP, SEM CARREGADOR - CHI DIURNO. AF_10/2014 | CHI | 3.85 | 130.6883 | 0.32787 | 1.2623 | 42.8493
INSUMO | 4 |  | 2 | 87301 | SINAPI | 00000370 | MA | AREIA MEDIA - POSTO JAZIDA/FORNECEDOR (RETIRADO NA JAZIDA, SEM TRANSPORTE) | M3 | 1.54 | 52.2753 | 56.79 | 87.4566 | 2968.7143
INSUMO | 5 |  | 2 | 87301 | SINAPI | 00001379 | MA | CIMENTO PORTLAND COMPOSTO CP II-32 | KG | 442.22 | 15011.1579 | 0.34 | 150.3548 | 5103.7937
| 33 |  | 2 | 87301 | [7 empty] | CUSTO DIRETO | 336.4976 |  | 11422.411 | 11422.411 | 0 | 63.8724 | 87301 | 336.4976
2 |  | 2 | 2 | 2 | SINAPI | 88236 | - | FERRAMENTAS (ENCARGOS COMPLEMENTARES) - HORISTA | H |  | 225
INSUMO | 1 |  | 2 | 88236 | SINAPI | 00000010 | MA | BALDE PLASTICO CAPACIDADE *10* L | UN | 0.0033163 | 0.74617 | 7.1 | 0.023546 | 5.2978
INSUMO | 2 |  | 2 | 88236 | SINAPI | 00000012 | EQ | ESCOVA DE ACO, COM CABO, *4 X 15* FILEIRAS DE CERDAS | UN | 0.0033163 | 0.74617 | 6.95 | 0.023048 | 5.1859
INSUMO | 3 |  | 2 | 88236 | SINAPI | 00002711 | EQ | CARRINHO DE MAO DE ACO CAPACIDADE 50 A 60 L, PNEU COM CAMARA | UN | 0.0033163 | 0.74617 | 98 | 0.325 | 73.1244
INSUMO | 4 |  | 2 | 88236 | SINAPI | 00037456 | EQ | MANGUEIRA CRISTAL PARA NIVEL, LISA, PVC TRANSPARENTE, 5/16" X1 MM | M | 0.0033163 | 0.74617 | 0.97 | 0.0032168 | 0.72378
INSUMO | 5 |  | 2 | 88236 | SINAPI | 00038403 | EQ | ENXADA ESTREITA *25 X 23* CM COM CABO | UN | 0.0033163 | 0.74617 | 24.27 | 0.080487 | 18.1095
| 33 |  | 2 | 88236 | [7 empty] | CUSTO DIRETO | 0.45529 |  | 102.4413 | 102.4413 | 0 | -0.0052948 | 88236 | 0.45529
3 |  | 2 | 2 | 3 | SINAPI | 88237 | - | EPI (ENCARGOS COMPLEMENTARES) - HORISTA | H |  | 357
INSUMO | 1 |  | 2 | 88237 | SINAPI | 00012892 | EQ | LUVA RASPA DE COURO, CANO CURTO (PUNHO *7* CM) | PAR | 0.006132 | 2.1891 | 4.5 | 0.027594 | 9.8511
INSUMO | 2 |  | 2 | 88237 | SINAPI | 00012893 | EQ | BOTA DE SEGURANCA COM BIQUEIRA DE ACO E COLARINHO ACOLCHOADO | PAR | 0.006132 | 2.1891 | 57.6 | 0.3532 | 126.0935
INSUMO | 3 |  | 2 | 88237 | SINAPI | 00012894 | EQ | CAPA PARA CHUVA EM PVC COM FORRO DE POLIESTER, COM CAPUZ (AMARELA OU AZUL) | UN | 0.006132 | 2.1891 | 15.6 | 0.095659 | 34.1503
INSUMO | 4 |  | 2 | 88237 | SINAPI | 00012895 | EQ | CAPACETE DE SEGURANCA ABA FRONTAL COM SUSPENSAO DE POLIETILENO, SEM JUGULAR (CLASSE B) | UN | 0.006132 | 2.1891 | 12 | 0.073584 | 26.2695
INSUMO | 5 |  | 2 | 88237 | SINAPI | 00036142 | EQ | PROTETOR AUDITIVO TIPO PLUG DE INSERCAO COM CORDAO, ATENUACAO SUPERIOR A 15 DB | UN | 0.006132 | 2.1891 | 1.8 | 0.011038 | 3.9404
INSUMO | 6 |  | 2 | 88237 | SINAPI | 00036144 | EQ | RESPIRADOR DESCARTAVEL SEM VALVULA DE EXALACAO, PFF 1 | UN | 0.006132 | 2.1891 | 1.34 | 0.0082169 | 2.9334
INSUMO | 7 |  | 2 | 88237 | SINAPI | 00036148 | EQ | CINTURAO DE SEGURANCA TIPO PARAQUEDISTA, FIVELA EM ACO, AJUSTE NO SUSPENSARIO, CINTURA E PERNAS | UN | 0.006132 | 2.1891 | 57.6 | 0.3532 | 126.0935
INSUMO | 8 |  | 2 | 88237 | SINAPI | 00036152 | EQ | OCULOS DE SEGURANCA CONTRA IMPACTOS COM LENTE INCOLOR, ARMACAO NYLON, COM PROTECAO UVA E UVB | UN | 0.006132 | 2.1891 | 4.68 | 0.028698 | 10.2451
| 33 |  | 2 | 88237 | [7 empty] | CUSTO DIRETO | 0.9512 |  | 339.5769 | 339.5769 | 0 | 0.028804 | 88237 | 0.9512
4 |  | 2 | 2 | 4 | SINAPI | 88238 | - | AJUDANTE DE ARMADOR COM ENCARGOS COMPLEMENTARES | H |  | 74.5567
COMPOSICAO | 1 | 3 | 2 | 88238 | SINAPI | 88236 | CO | FERRAMENTAS (ENCARGOS COMPLEMENTARES) - HORISTA | H | 1 | 74.5567 | 0.45529 | 0.45529 | 33.9453
COMPOSICAO | 2 | 3 | 2 | 88238 | SINAPI | 88237 | CO | EPI (ENCARGOS COMPLEMENTARES) - HORISTA | H | 1 | 74.5567 | 0.9512 | 0.9512 | 70.918
COMPOSICAO | 3 | 3 | 2 | 88238 | SINAPI | 95308 | CO | CURSO DE CAPACITAÇÃO (AJUDANTE DE ARMADOR) - HORISTA | H | 1 | 74.5567 | 0.057474 | 0.057474 | 4.2851
INSUMO | 4 |  | 2 | 88238 | SINAPI | 00006114 | MO | AJUDANTE DE ARMADOR | H | 1 | 74.5567 | 6.18 | 6.18 | 460.7605
INSUMO | 5 |  | 2 | 88238 | SINAPI | 00037370 | DA | ALIMENTACAO - HORISTA (ENCARGOS COMPLEMENTARES) (COLETADO CAIXA) | H | 1 | 74.5567 | 1.97 | 1.97 | 146.8767
INSUMO | 6 |  | 2 | 88238 | SINAPI | 00037371 | DA | TRANSPORTE - HORISTA (ENCARGOS COMPLEMENTARES) (COLETADO CAIXA) | H | 1 | 74.5567 | 1 | 1 | 74.5567
INSUMO | 7 |  | 2 | 88238 | SINAPI | 00037372 | DA | EXAMES - HORISTA (ENCARGOS COMPLEMENTARES) (COLETADO CAIXA) | H | 1 | 74.5567 | 0.3 | 0.3 | 22.367
INSUMO | 8 |  | 2 | 88238 | SINAPI | 00037373 | DA | SEGURO - HORISTA (ENCARGOS COMPLEMENTARES) (COLETADO CAIXA) | H | 1 | 74.5567 | 0.07 | 0.07 | 5.219
| 33 |  | 2 | 88238 | [7 empty] | CUSTO DIRETO | 10.984 |  | 818.9284 | 818.9284 | 0 | 9.126 | 88238 | 10.984
5 |  | 2 | 2 | 5 | SINAPI | 88239 | - | AJUDANTE DE CARPINTEIRO COM ENCARGOS COMPLEMENTARES | H |  | 184.864
COMPOSICAO | 1 | 3 | 2 | 88239 | SINAPI | 88236 | CO | FERRAMENTAS (ENCARGOS COMPLEMENTARES) - HORISTA | H | 1 | 184.864 | 0.45529 | 0.45529 | 84.1676
COMPOSICAO | 2 | 3 | 2 | 88239 | SINAPI | 88237 | CO | EPI (ENCARGOS COMPLEMENTARES) - HORISTA | H | 1 | 184.864 | 0.9512 | 0.9512 | 175.8419
COMPOSICAO | 3 | 3 | 2 | 88239 | SINAPI | 95309 | CO | CURSO DE CAPACITAÇÃO (AJUDANTE DE CARPINTEIRO) - HORISTA | H | 1 | 184.864 | 0.07735 | 0.07735 | 14.2992
INSUMO | 4 |  | 2 | 88239 | SINAPI | 00006117 | MO | CARPINTEIRO AUXILIAR | H | 1 | 184.864 | 6.5 | 6.5 | 1201.616
INSUMO | 5 |  | 2 | 88239 | SINAPI | 00037370 | DA | ALIMENTACAO - HORISTA (ENCARGOS COMPLEMENTARES) (COLETADO CAIXA) | H | 1 | 184.864 | 1.97 | 1.97 | 364.1821
INSUMO | 6 |  | 2 | 88239 | SINAPI | 00037371 | DA | TRANSPORTE - HORISTA (ENCARGOS COMPLEMENTARES) (COLETADO CAIXA) | H | 1 | 184.864 | 1 | 1 | 184.864
INSUMO | 7 |  | 2 | 88239 | SINAPI | 00037372 | DA | EXAMES - HORISTA (ENCARGOS COMPLEMENTARES) (COLETADO CAIXA) | H | 1 | 184.864 | 0.3 | 0.3 | 55.4592
INSUMO | 8 |  | 2 | 88239 | SINAPI | 00037373 | DA | SEGURO - HORISTA (ENCARGOS COMPLEMENTARES) (COLETADO CAIXA) | H | 1 | 184.864 | 0.07 | 0.07 | 12.9405
| 33 |  | 2 | 88239 | [7 empty] | CUSTO DIRETO | 11.3238 |  | 2093.3705 | 2093.3705 | 0 | 8.8262 | 88239 | 11.3238
6 |  | 2 | 2 | 6 | SINAPI | 88245 | - | ARMADOR COM ENCARGOS COMPLEMENTARES | H |  | 464.6453
COMPOSICAO | 1 | 3 | 2 | 88245 | SINAPI | 88236 | CO | FERRAMENTAS (ENCARGOS COMPLEMENTARES) - HORISTA | H | 1 | 464.6453 | 0.45529 | 0.45529 | 211.5506
COMPOSICAO | 2 | 3 | 2 | 88245 | SINAPI | 88237 | CO | EPI (ENCARGOS COMPLEMENTARES) - HORISTA | H | 1 | 464.6453 | 0.9512 | 0.9512 | 441.9687
COMPOSICAO | 3 | 3 | 2 | 88245 | SINAPI | 95314 | CO | CURSO DE CAPACITAÇÃO (ARMADOR) - HORISTA | H | 1 | 464.6453 | 0.15317 | 0.15317 | 71.1702
INSUMO | 4 |  | 2 | 88245 | SINAPI | 00000378 | MO | ARMADOR | H | 1 | 464.6453 | 16.47 | 16.47 | 7652.7078
INSUMO | 5 |  | 2 | 88245 | SINAPI | 00037370 | DA | ALIMENTACAO - HORISTA (ENCARGOS COMPLEMENTARES) (COLETADO CAIXA) | H | 1 | 464.6453 | 1.97 | 1.97 | 915.3512
INSUMO | 6 |  | 2 | 88245 | SINAPI | 00037371 | DA | TRANSPORTE - HORISTA (ENCARGOS COMPLEMENTARES) (COLETADO CAIXA) | H | 1 | 464.6453 | 1 | 1 | 464.6453
INSUMO | 7 |  | 2 | 88245 | SINAPI | 00037372 | DA | EXAMES - HORISTA (ENCARGOS COMPLEMENTARES) (COLETADO CAIXA) | H | 1 | 464.6453 | 0.3 | 0.3 | 139.3936
INSUMO | 8 |  | 2 | 88245 | SINAPI | 00037373 | DA | SEGURO - HORISTA (ENCARGOS COMPLEMENTARES) (COLETADO CAIXA) | H | 1 | 464.6453 | 0.07 | 0.07 | 32.5252
| 33 |  | 2 | 88245 | [7 empty] | CUSTO DIRETO | 21.3697 |  | 9929.3124 | 9929.3124 | 0 | 3.4103 | 88245 | 21.3697
7 |  | 2 | 2 | 7 | SINAPI | 88247 | - | AUXILIAR DE ELETRICISTA COM ENCARGOS COMPLEMENTARES | H |  | 39.8
COMPOSICAO | 1 | 3 | 2 | 88247 | SINAPI | 88236 | CO | FERRAMENTAS (ENCARGOS COMPLEMENTARES) - HORISTA | H | 1 | 39.8 | 0.45529 | 0.45529 | 18.1207
COMPOSICAO | 2 | 3 | 2 | 88247 | SINAPI | 88237 | CO | EPI (ENCARGOS COMPLEMENTARES) - HORISTA | H | 1 | 39.8 | 0.9512 | 0.9512 | 37.8576
COMPOSICAO | 3 | 3 | 2 | 88247 | SINAPI | 95316 | CO | CURSO DE CAPACITAÇÃO (AUXILIAR DE ELETRICISTA) - HORISTA | H | 1 | 39.8 | 0.53668 | 0.53668 | 21.36
INSUMO | 4 |  | 2 | 88247 | SINAPI | 00000247 | MO | AJUDANTE DE ELETRICISTA | H | 1 | 39.8 | 17.83 | 17.83 | 709.634
INSUMO | 5 |  | 2 | 88247 | SINAPI | 00037370 | DA | ALIMENTACAO - HORISTA (ENCARGOS COMPLEMENTARES) (COLETADO CAIXA) | H | 1 | 39.8 | 1.97 | 1.97 | 78.406
INSUMO | 6 |  | 2 | 88247 | SINAPI | 00037371 | DA | TRANSPORTE - HORISTA (ENCARGOS COMPLEMENTARES) (COLETADO CAIXA) | H | 1 | 39.8 | 1 | 1 | 39.8
INSUMO | 7 |  | 2 | 88247 | SINAPI | 00037372 | DA | EXAMES - HORISTA (ENCARGOS COMPLEMENTARES) (COLETADO CAIXA) | H | 1 | 39.8 | 0.3 | 0.3 | 11.94
INSUMO | 8 |  | 2 | 88247 | SINAPI | 00037373 | DA | SEGURO - HORISTA (ENCARGOS COMPLEMENTARES) (COLETADO CAIXA) | H | 1 | 39.8 | 0.07 | 0.07 | 2.786
| 33 |  | 2 | 88247 | [7 empty] | CUSTO DIRETO | 23.1132 |  | 919.9043 | 919.9043 | 0 | 1.2668 | 88247 | 23.1132
8 |  | 2 | 2 | 8 | SINAPI | 88262 | - | CARPINTEIRO DE FORMAS COM ENCARGOS COMPLEMENTARES | H |  | 1011.624
COMPOSICAO | 1 | 3 | 2 | 88262 | SINAPI | 88236 | CO | FERRAMENTAS (ENCARGOS COMPLEMENTARES) - HORISTA | H | 1 | 1011.624 | 0.45529 | 0.45529 | 460.5872
COMPOSICAO | 2 | 3 | 2 | 88262 | SINAPI | 88237 | CO | EPI (ENCARGOS COMPLEMENTARES) - HORISTA | H | 1 | 1011.624 | 0.9512 | 0.9512 | 962.2525
COMPOSICAO | 3 | 3 | 2 | 88262 | SINAPI | 95330 | CO | CURSO DE CAPACITAÇÃO (CARPINTEIRO DE FÔRMAS) - HORISTA | H | 1 | 1011.624 | 0.15317 | 0.15317 | 154.9515
INSUMO | 4 |  | 2 | 88262 | SINAPI | 00001213 | MO | CARPINTEIRO DE FORMAS | H | 1 | 1011.624 | 16.47 | 16.47 | 16661.4473
INSUMO | 5 |  | 2 | 88262 | SINAPI | 00037370 | DA | ALIMENTACAO - HORISTA (ENCARGOS COMPLEMENTARES) (COLETADO CAIXA) | H | 1 | 1011.624 | 1.97 | 1.97 | 1992.8993
INSUMO | 6 |  | 2 | 88262 | SINAPI | 00037371 | DA | TRANSPORTE - HORISTA (ENCARGOS COMPLEMENTARES) (COLETADO CAIXA) | H | 1 | 1011.624 | 1 | 1 | 1011.624
INSUMO | 7 |  | 2 | 88262 | SINAPI | 00037372 | DA | EXAMES - HORISTA (ENCARGOS COMPLEMENTARES) (COLETADO CAIXA) | H | 1 | 1011.624 | 0.3 | 0.3 | 303.4872
INSUMO | 8 |  | 2 | 88262 | SINAPI | 00037373 | DA | SEGURO - HORISTA (ENCARGOS COMPLEMENTARES) (COLETADO CAIXA) | H | 1 | 1011.624 | 0.07 | 0.07 | 70.8137
| 33 |  | 2 | 88262 | [7 empty] | CUSTO DIRETO | 21.3697 |  | 21618.0626 | 21618.0626 | 0 | 3.4103 | 88262 | 21.3697
9 |  | 2 | 2 | 9 | SINAPI | 88264 | - | ELETRICISTA COM ENCARGOS COMPLEMENTARES | H |  | 40.925
COMPOSICAO | 1 | 3 | 2 | 88264 | SINAPI | 88236 | CO | FERRAMENTAS (ENCARGOS COMPLEMENTARES) - HORISTA | H | 1 | 40.925 | 0.45529 | 0.45529 | 18.6329
COMPOSICAO | 2 | 3 | 2 | 88264 | SINAPI | 88237 | CO | EPI (ENCARGOS COMPLEMENTARES) - HORISTA | H | 1 | 40.925 | 0.9512 | 0.9512 | 38.9277
COMPOSICAO | 3 | 3 | 2 | 88264 | SINAPI | 95332 | CO | CURSO DE CAPACITAÇÃO (ELETRICISTA) - HORISTA | H | 1 | 40.925 | 0.55956 | 0.55956 | 22.9
INSUMO | 4 |  | 2 | 88264 | SINAPI | 00002436 | MO | ELETRICISTA | H | 1 | 40.925 | 18.59 | 18.59 | 760.7957
INSUMO | 5 |  | 2 | 88264 | SINAPI | 00037370 | DA | ALIMENTACAO - HORISTA (ENCARGOS COMPLEMENTARES) (COLETADO CAIXA) | H | 1 | 40.925 | 1.97 | 1.97 | 80.6222
INSUMO | 6 |  | 2 | 88264 | SINAPI | 00037371 | DA | TRANSPORTE - HORISTA (ENCARGOS COMPLEMENTARES) (COLETADO CAIXA) | H | 1 | 40.925 | 1 | 1 | 40.925
INSUMO | 7 |  | 2 | 88264 | SINAPI | 00037372 | DA | EXAMES - HORISTA (ENCARGOS COMPLEMENTARES) (COLETADO CAIXA) | H | 1 | 40.925 | 0.3 | 0.3 | 12.2775
INSUMO | 8 |  | 2 | 88264 | SINAPI | 00037373 | DA | SEGURO - HORISTA (ENCARGOS COMPLEMENTARES) (COLETADO CAIXA) | H | 1 | 40.925 | 0.07 | 0.07 | 2.8647
| 33 |  | 2 | 88264 | [7 empty] | CUSTO DIRETO | 23.896 |  | 977.9458 | 977.9458 | 0 | 1.274 | 88264 | 23.896
10 |  | 2 | 2 | 10 | SINAPI | 88270 | - | IMPERMEABILIZADOR COM ENCARGOS COMPLEMENTARES | H |  | 350
COMPOSICAO | 1 | 3 | 2 | 88270 | SINAPI | 88236 | CO | FERRAMENTAS (ENCARGOS COMPLEMENTARES) - HORISTA | H | 1 | 350 | 0.45529 | 0.45529 | 159.3532
COMPOSICAO | 2 | 3 | 2 | 88270 | SINAPI | 88237 | CO | EPI (ENCARGOS COMPLEMENTARES) - HORISTA | H | 1 | 350 | 0.9512 | 0.9512 | 332.9185
COMPOSICAO | 3 | 3 | 2 | 88270 | SINAPI | 95338 | CO | CURSO DE CAPACITAÇÃO (IMPERMEABILIZADOR) - HORISTA | H | 1 | 350 | 0.33431 | 0.33431 | 117.0067
INSUMO | 4 |  | 2 | 88270 | SINAPI | 00012873 | MO | IMPERMEABILIZADOR | H | 1 | 350 | 19.55 | 19.55 | 6842.5
INSUMO | 5 |  | 2 | 88270 | SINAPI | 00037370 | DA | ALIMENTACAO - HORISTA (ENCARGOS COMPLEMENTARES) (COLETADO CAIXA) | H | 1 | 350 | 1.97 | 1.97 | 689.5
INSUMO | 6 |  | 2 | 88270 | SINAPI | 00037371 | DA | TRANSPORTE - HORISTA (ENCARGOS COMPLEMENTARES) (COLETADO CAIXA) | H | 1 | 350 | 1 | 1 | 350
INSUMO | 7 |  | 2 | 88270 | SINAPI | 00037372 | DA | EXAMES - HORISTA (ENCARGOS COMPLEMENTARES) (COLETADO CAIXA) | H | 1 | 350 | 0.3 | 0.3 | 105
INSUMO | 8 |  | 2 | 88270 | SINAPI | 00037373 | DA | SEGURO - HORISTA (ENCARGOS COMPLEMENTARES) (COLETADO CAIXA) | H | 1 | 350 | 0.07 | 0.07 | 24.5
| 33 |  | 2 | 88270 | [7 empty] | CUSTO DIRETO | 24.6308 |  | 8620.7785 | 8620.7785 | 0 | 1.2692 | 88270 | 24.6308
11 |  | 2 | 2 | 11 | SINAPI | 88309 | - | PEDREIRO COM ENCARGOS COMPLEMENTARES | H |  | 396.8878
COMPOSICAO | 1 | 3 | 2 | 88309 | SINAPI | 88236 | CO | FERRAMENTAS (ENCARGOS COMPLEMENTARES) - HORISTA | H | 1 | 396.8878 | 0.45529 | 0.45529 | 180.701
COMPOSICAO | 2 | 3 | 2 | 88309 | SINAPI | 88237 | CO | EPI (ENCARGOS COMPLEMENTARES) - HORISTA | H | 1 | 396.8878 | 0.9512 | 0.9512 | 377.5181
COMPOSICAO | 3 | 3 | 2 | 88309 | SINAPI | 95371 | CO | CURSO DE CAPACITAÇÃO (PEDREIRO) - HORISTA | H | 1 | 396.8878 | 0.15715 | 0.15715 | 62.3705
INSUMO | 4 |  | 2 | 88309 | SINAPI | 00004750 | MO | PEDREIRO | H | 1 | 396.8878 | 9.19 | 9.19 | 3647.3992
INSUMO | 5 |  | 2 | 88309 | SINAPI | 00037370 | DA | ALIMENTACAO - HORISTA (ENCARGOS COMPLEMENTARES) (COLETADO CAIXA) | H | 1 | 396.8878 | 1.97 | 1.97 | 781.869
INSUMO | 6 |  | 2 | 88309 | SINAPI | 00037371 | DA | TRANSPORTE - HORISTA (ENCARGOS COMPLEMENTARES) (COLETADO CAIXA) | H | 1 | 396.8878 | 1 | 1 | 396.8878
INSUMO | 7 |  | 2 | 88309 | SINAPI | 00037372 | DA | EXAMES - HORISTA (ENCARGOS COMPLEMENTARES) (COLETADO CAIXA) | H | 1 | 396.8878 | 0.3 | 0.3 | 119.0663
INSUMO | 8 |  | 2 | 88309 | SINAPI | 00037373 | DA | SEGURO - HORISTA (ENCARGOS COMPLEMENTARES) (COLETADO CAIXA) | H | 1 | 396.8878 | 0.07 | 0.07 | 27.7821
| 33 |  | 2 | 88309 | [7 empty] | CUSTO DIRETO | 14.0936 |  | 5593.5941 | 5593.5941 | 0 | 10.8364 | 88309 | 14.0936
12 |  | 2 | 2 | 12 | SINAPI | 88310 | - | PINTOR COM ENCARGOS COMPLEMENTARES | H |  | 667.026
COMPOSICAO | 1 | 3 | 2 | 88310 | SINAPI | 88236 | CO | FERRAMENTAS (ENCARGOS COMPLEMENTARES) - HORISTA | H | 1 | 667.026 | 0.45529 | 0.45529 | 303.6935
COMPOSICAO | 2 | 3 | 2 | 88310 | SINAPI | 88237 | CO | EPI (ENCARGOS COMPLEMENTARES) - HORISTA | H | 1 | 667.026 | 0.9512 | 0.9512 | 634.4724
COMPOSICAO | 3 | 3 | 2 | 88310 | SINAPI | 95372 | CO | CURSO DE CAPACITAÇÃO (PINTOR) - HORISTA | H | 1 | 667.026 | 0.10163 | 0.10163 | 67.7872
INSUMO | 4 |  | 2 | 88310 | SINAPI | 00004783 | MO | PINTOR | H | 1 | 667.026 | 8.54 | 8.54 | 5696.402
INSUMO | 5 |  | 2 | 88310 | SINAPI | 00037370 | DA | ALIMENTACAO - HORISTA (ENCARGOS COMPLEMENTARES) (COLETADO CAIXA) | H | 1 | 667.026 | 1.97 | 1.97 | 1314.0412
INSUMO | 6 |  | 2 | 88310 | SINAPI | 00037371 | DA | TRANSPORTE - HORISTA (ENCARGOS COMPLEMENTARES) (COLETADO CAIXA) | H | 1 | 667.026 | 1 | 1 | 667.026
INSUMO | 7 |  | 2 | 88310 | SINAPI | 00037372 | DA | EXAMES - HORISTA (ENCARGOS COMPLEMENTARES) (COLETADO CAIXA) | H | 1 | 667.026 | 0.3 | 0.3 | 200.1078
INSUMO | 8 |  | 2 | 88310 | SINAPI | 00037373 | DA | SEGURO - HORISTA (ENCARGOS COMPLEMENTARES) (COLETADO CAIXA) | H | 1 | 667.026 | 0.07 | 0.07 | 46.6918
| 33 |  | 2 | 88310 | [7 empty] | CUSTO DIRETO | 13.3881 |  | 8930.2219 | 8930.2219 | 0 | 11.4419 | 88310 | 13.3881
13 |  | 2 | 2 | 13 | SINAPI | 88316 | - | SERVENTE COM ENCARGOS COMPLEMENTARES | H |  | 1718.5408
COMPOSICAO | 1 | 3 | 2 | 88316 | SINAPI | 88236 | CO | FERRAMENTAS (ENCARGOS COMPLEMENTARES) - HORISTA | H | 1 | 1718.5408 | 0.45529 | 0.45529 | 782.4427
COMPOSICAO | 2 | 3 | 2 | 88316 | SINAPI | 88237 | CO | EPI (ENCARGOS COMPLEMENTARES) - HORISTA | H | 1 | 1718.5408 | 0.9512 | 0.9512 | 1634.6688
COMPOSICAO | 3 | 3 | 2 | 88316 | SINAPI | 95378 | CO | CURSO DE CAPACITAÇÃO (SERVENTE) - HORISTA | H | 1 | 1718.5408 | 0.23 | 0.23 | 395.2558
INSUMO | 4 |  | 2 | 88316 | SINAPI | 00006111 | MO | SERVENTE | H | 1 | 1718.5408 | 13.45 | 13.45 | 23114.3734
INSUMO | 5 |  | 2 | 88316 | SINAPI | 00037370 | DA | ALIMENTACAO - HORISTA (ENCARGOS COMPLEMENTARES) (COLETADO CAIXA) | H | 1 | 1718.5408 | 1.97 | 1.97 | 3385.5253
INSUMO | 6 |  | 2 | 88316 | SINAPI | 00037371 | DA | TRANSPORTE - HORISTA (ENCARGOS COMPLEMENTARES) (COLETADO CAIXA) | H | 1 | 1718.5408 | 1 | 1 | 1718.5408
INSUMO | 7 |  | 2 | 88316 | SINAPI | 00037372 | DA | EXAMES - HORISTA (ENCARGOS COMPLEMENTARES) (COLETADO CAIXA) | H | 1 | 1718.5408 | 0.3 | 0.3 | 515.5622
INSUMO | 8 |  | 2 | 88316 | SINAPI | 00037373 | DA | SEGURO - HORISTA (ENCARGOS COMPLEMENTARES) (COLETADO CAIXA) | H | 1 | 1718.5408 | 0.07 | 0.07 | 120.2979
| 33 |  | 2 | 88316 | [7 empty] | CUSTO DIRETO | 18.4265 |  | 31666.6669 | 31666.6669 | 0 | 1.2735 | 88316 | 18.4265
14 |  | 2 | 2 | 14 | SINAPI | 92267 | - | FABRICAÇÃO DE FÔRMA PARA LAJES, EM CHAPA DE MADEIRA COMPENSADA RESINADA, E = 17 MM. AF_12/2015 | M2 |  | 489.296
COMPOSICAO | 1 | 3 | 2 | 92267 | SINAPI | 88239 | CO | AJUDANTE DE CARPINTEIRO COM ENCARGOS COMPLEMENTARES | H | 0.006 | 2.9358 | 11.3238 | 0.067943 | 33.2443
COMPOSICAO | 2 | 3 | 2 | 92267 | SINAPI | 88262 | CO | CARPINTEIRO DE FORMAS COM ENCARGOS COMPLEMENTARES | H | 0.034 | 16.6361 | 21.3697 | 0.72657 | 355.5071
COMPOSICAO | 3 | 3 | 2 | 92267 | SINAPI | 91692 | CO | SERRA CIRCULAR DE BANCADA COM MOTOR ELÉTRICO POTÊNCIA DE 5HP, COM COIFA PARA DISCO 10" - CHP DIURNO. AF_08/2015 | CHP | 0.005 | 2.4465 | 1.0183 | 0.0050917 | 2.4913
COMPOSICAO | 4 | 3 | 2 | 92267 | SINAPI | 91693 | CO | SERRA CIRCULAR DE BANCADA COM MOTOR ELÉTRICO POTÊNCIA DE 5HP, COM COIFA PARA DISCO 10" - CHI DIURNO. AF_08/2015 | CHI | 0.001 | 0.4893 | 0.044382 | 4.4382e-05 | 0.021716
INSUMO | 5 |  | 2 | 92267 | SINAPI | 00001358 | MA | CHAPA DE MADEIRA COMPENSADA RESINADA PARA FORMA DE CONCRETO, DE *2,2 X 1,1* M, E = 17 MM | M2 | 1.05 | 513.7608 | 21.87 | 22.9635 | 11235.9487
| 33 |  | 2 | 92267 | [7 empty] | CUSTO DIRETO | 23.7631 |  | 11627.2131 | 11627.2131 | 0 | 0.16685 | 92267 | 23.7631
15 |  | 2 | 2 | 15 | SINAPI | 92802 | - | CORTE E DOBRA DE AÇO CA-50, DIÂMETRO DE 8.0 MM, UTILIZADO EM LAJE. AF_12/2015 | KG |  | 4800
COMPOSICAO | 1 | 3 | 2 | 92802 | SINAPI | 88238 | CO | AJUDANTE DE ARMADOR COM ENCARGOS COMPLEMENTARES | H | 0.0052 | 24.96 | 10.984 | 0.057117 | 274.1598
COMPOSICAO | 2 | 3 | 2 | 92802 | SINAPI | 88245 | CO | ARMADOR COM ENCARGOS COMPLEMENTARES | H | 0.0373 | 179.04 | 21.3697 | 0.79709 | 3826.0242
INSUMO | 3 |  | 2 | 92802 | SINAPI | 00000033 | MA | ACO CA-50, 8,0 MM, VERGALHAO | KG | 1.11 | 5328 | 3.2 | 3.552 | 17049.6
| 33 |  | 2 | 92802 | [7 empty] | CUSTO DIRETO | 4.4062 |  | 21149.784 | 21149.784 | 0 | 1.9438 | 92802 | 4.4062
16 |  | 2 | 2 | 16 | SINAPI | 94962 | - | CONCRETO MAGRO PARA LASTRO, TRAÇO 1:4,5:4,5 (CIMENTO/ AREIA MÉDIA/ BRITA 1) - PREPARO MECÂNICO COM BETONEIRA 400 L. AF_07/2016 | M3 |  | 0.042
COMPOSICAO | 1 | 3 | 2 | 94962 | SINAPI | 88316 | CO | SERVENTE COM ENCARGOS COMPLEMENTARES | H | 2.45 | 0.1029 | 18.4265 | 45.1449 | 1.8961
COMPOSICAO | 2 | 3 | 2 | 94962 | SINAPI | 88377 | CO | OPERADOR DE BETONEIRA ESTACIONÁRIA/MISTURADOR COM ENCARGOS COMPLEMENTARES | H | 1.55 | 0.0651 | 19.1904 | 29.7451 | 1.2493
COMPOSICAO | 3 | 3 | 2 | 94962 | SINAPI | 88830 | CO | BETONEIRA CAPACIDADE NOMINAL DE 400 L, CAPACIDADE DE MISTURA 310 L, MOTOR ELÉTRICO TRIFÁSICO POTÊNCIA DE 2 HP, SEM CARREGADOR - CHP DIURNO. AF_10/2014 | CHP | 0.8 | 0.0336 | 0.93017 | 0.74414 | 0.031254
COMPOSICAO | 4 | 3 | 2 | 94962 | SINAPI | 88831 | CO | BETONEIRA CAPACIDADE NOMINAL DE 400 L, CAPACIDADE DE MISTURA 310 L, MOTOR ELÉTRICO TRIFÁSICO POTÊNCIA DE 2 HP, SEM CARREGADOR - CHI DIURNO. AF_10/2014 | CHI | 0.75 | 0.0315 | 0.32787 | 0.24591 | 0.010328
INSUMO | 5 |  | 2 | 94962 | SINAPI | 00000370 | MA | AREIA MEDIA - POSTO JAZIDA/FORNECEDOR (RETIRADO NA JAZIDA, SEM TRANSPORTE) | M3 | 0.859 | 0.036078 | 56.79 | 48.7826 | 2.0489
INSUMO | 6 |  | 2 | 94962 | SINAPI | 00001379 | MA | CIMENTO PORTLAND COMPOSTO CP II-32 | KG | 212.21 | 8.9128 | 0.34 | 72.1514 | 3.0304
INSUMO | 7 |  | 2 | 94962 | SINAPI | 00004721 | MA | PEDRA BRITADA N. 1 (9,5 a 19 MM) POSTO PEDREIRA/FORNECEDOR, SEM FRETE. | M3 | 0.579 | 0.024318 | 65 | 37.635 | 1.5807
| 33 |  | 2 | 94962 | [7 empty] | CUSTO DIRETO | 234.449 |  | 9.8469 | 9.8469 | 0 | 32.691 | 94962 | 234.449
17 |  | 2 | 2 | 17 | SINAPI | 95378 | - | CURSO DE CAPACITAÇÃO (SERVENTE) - HORISTA | H |  | 225
INSUMO | 1 |  | 2 | 95378 | SINAPI | 00006111 | MO | SERVENTE | H | 0.0171 | 3.8475 | 13.45 | 0.23 | 51.7489
| 33 |  | 2 | 95378 | [7 empty] | CUSTO DIRETO | 0.23 |  | 51.7489 | 51.7489 | 0 | 5e-06 | 95378 | 0.23
18 |  | 2 | 2 | 18 | SINAPI | 95392 | - | CURSO DE CAPACITAÇÃO (ALMOXARIFE) - HORISTA | H |  | 1056
INSUMO | 1 |  | 2 | 95392 | SINAPI | 00000253 | MO | ALMOXARIFE | H | 0.0041 | 4.3296 | 21.99 | 0.090159 | 95.2079
| 33 |  | 2 | 95392 | [7 empty] | CUSTO DIRETO | 0.090159 |  | 95.2079 | 95.2079 | 0 | -0.000159 | 95392 | 0.090159
19 |  | 2 | 2 | 19 | SINAPI | 95404 | - | CURSO DE CAPACITAÇÃO (ENGENHEIRO CIVIL DE OBRA SÊNIOR) - HORISTA | H |  | 528
INSUMO | 1 |  | 2 | 95404 | SINAPI | 00002708 | MO | ENGENHEIRO CIVIL DE OBRA SENIOR | H | 0.0119 | 6.2832 | 69.21 | 0.8236 | 434.8603
| 33 |  | 2 | 95404 | [7 empty] | CUSTO DIRETO | 0.8236 |  | 434.8603 | 434.8603 | 0 | 0.7164 | 95404 | 0.8236
20 |  | 2 | 2 | 20 | SINAPI | 95405 | - | CURSO DE CAPACITAÇÃO (MESTRE DE OBRAS) - HORISTA | H |  | 1056
INSUMO | 1 |  | 2 | 95405 | SINAPI | 00004069 | MO | MESTRE DE OBRAS | H | 0.0171 | 18.0576 | 51.54 | 0.88133 | 930.6887
| 33 |  | 2 | 95405 | [7 empty] | CUSTO DIRETO | 0.88133 |  | 930.6887 | 930.6887 | 0 | -0.001334 | 95405 | 0.88133
21 |  | 2 | 2 | 21 | SCO/RIO | AD15.15.0050 | - | CAMINHONETA DE SERVICO, COM CABINE E CACAMBA, COM MOTOR BICOMBUSTIVEL, CABINE SIMPLES, COM AR CONDICIONADO E DIRECAO HIDRAULICA, CAPACIDADE DE CARGA MINIMA DE 650KG, TRACAO 4 X 2, COM MOTORISTA, MATERIAL DE OPERACAO E MATERIAL DE MANUTENCAO. CUSTO HORARIO PRODUTIVO. | H |  | 12.58
INSUMO | 1 |  | 2 | AD15.15.0050 | SCO/RIO | IEQ008401 | EQ | CUSTO DE MATERIAL DE MANUTENCAO DE CAMINHONETE BICOMBUSTIVEL - EQUIVALENTE AO ELEMENTAR IEQ016851 | UN | 6e-05 | 0.0007548 | 50678 | 3.0407 | 38.2518
INSUMO | 2 |  | 2 | AD15.15.0050 | SCO/RIO | IEQ011150 | EQ | CUSTO DE MATERIAL DE OPERACAO - EQUIVALENTE AO ELEMENTAR GASOLINA IEQ013150 | L | 10 | 125.8 | 3.69 | 36.9 | 464.202
INSUMO | 3 |  | 2 | AD15.15.0050 | SCO/RIO | IEQ016851 | EQ | PICK-UP BICOMBUSTIVEL, CABINE SIMPLES, COM AR E DIRECAO, CARGA MINIMA 650KG, TRACAO 4X2 | UN | 6e-05 | 0.0007548 | 50678 | 3.0407 | 38.2518
INSUMO | 4 |  | 2 | AD15.15.0050 | SCO/RIO | MOI002500 | MO | MOTORISTA DE VEÍCULO LEVE DE SERVIÇO (INCLUSIVE ENCARGOS SOCIAIS). | H | 1 | 12.58 | 10.84 | 10.84 | 136.3672
| 33 |  | 2 | AD15.15.0050 | [7 empty] | CUSTO DIRETO | 53.8214 |  | 677.0727 | 677.0727 | 0 | -0.00136 | AD15.15.0050 | 53.8214
22 |  | 2 | 2 | 22 | SCO/RIO | AD15.15.0550 | - | CARRETA PARA TRANSPORTE PESADO, COM CAPACIDADE DE CARGA UTIL DE 60/80T, COM MOTORISTA OPERADOR, MATERIAL DE OPERACAO E MATERIAL DE MANUTENCAO, COM AS SEGUINTES ESPECIFICACOES MINIMAS: MOTOR DIESEL DE 330CV, CHASSIS EXTENSIVEL ATE 21M E SEMI-REBOQUE DE 4 EIXOS. CUSTO HORARIO PRODUTIVO. | H |  | 0.9
INSUMO | 1 |  | 2 | AD15.15.0550 | SCO/RIO | IEQ004200 | EQ | CHASSIS SCANIA T 114 GA 4X2 NZ, DE 330CV OU SIMILAR, EXTENSIVEL ATE 21M | UN | 0.000196 | 0.0001764 | 280000 | 54.88 | 49.392
INSUMO | 2 |  | 2 | AD15.15.0550 | SCO/RIO | IEQ005500 | EQ | CONJUNTO DE PNEUS, 11X22, 16 LONAS | UN | 0.0018 | 0.00162 | 9124 | 16.4232 | 14.7809
INSUMO | 3 |  | 2 | AD15.15.0550 | SCO/RIO | IEQ011600 | EQ | DOLI PARA SEMI-REBOQUE CARREGA TUDO COM CAPACIDADE PARA 60/80 TONELADAS, COM 2 EIXOS | UN | 0.000196 | 0.0001764 | 50000 | 9.8 | 8.82
INSUMO | 4 |  | 2 | AD15.15.0550 | SCO/RIO | IEQ013350 | EQ | GRAXA COMUM (CHASSIS 2), TAMBORES COM 170KG | KG | 0.33 | 0.297 | 4.09 | 1.3497 | 1.2147
INSUMO | 5 |  | 2 | AD15.15.0550 | SCO/RIO | IEQ016450 | EQ | OLEO DIESEL, NA BOMBA | L | 31 | 27.9 | 2.99 | 92.69 | 83.421
INSUMO | 6 |  | 2 | AD15.15.0550 | SCO/RIO | IEQ016500 | EQ | OLEO LUBRIFICANTE, MONOVISCOSO SAE 40, SUPER YPF SUPLEMENTO I OU SIMILAR | L | 0.7 | 0.63 | 5.64 | 3.948 | 3.5532
INSUMO | 7 |  | 2 | AD15.15.0550 | SCO/RIO | IEQ018700 | EQ | SEMI-REBOQUE CARREGA TUDO, 4 EIXOS, COM CAPACIDADE PARA 60/80 TONELADAS | UN | 0.000196 | 0.0001764 | 191000 | 37.436 | 33.6924
INSUMO | 8 |  | 2 | AD15.15.0550 | SCO/RIO | MOD002000 | MO | OPERADOR DE MAQUINAS - TRATOR, ESCAVADEIRA, ETC. | H | 1 | 0.9 | 20.35 | 20.35 | 18.315
INSUMO | 9 |  | 2 | AD15.15.0550 | SCO/RIO | EVE000050 | LS | 3% INCIDENTE SOBRE MAO DE OBRA DIRETA COM ENCARGOS SOCIAIS PARA COBRIR DESPESAS DE EPI E FERRAMENTAS | % | 0.03 | 0.027 | 20.35 | 0.6105 | 0.54945
| 33 |  | 2 | AD15.15.0550 | [7 empty] | CUSTO DIRETO | 237.4874 |  | 213.7387 | 213.7387 | 0 | 0.0026 | AD15.15.0550 | 237.4874
23 |  | 2 | 2 | 23 | SCO/RIO | AD15.15.0650 | - | CARRETA PARA TRANSPORTE PESADO, COM CAPACIDADE DE CARGA UTIL DE 60/80T, COM MOTORISTA OPERADOR, COM AS SEGUINTES ESPECIFICACOES MINIMAS: MOTOR DIESEL DE 330CV, CHASSIS EXTENSIVEL ATE 21M E SEMI-REBOQUE DE 4 EIXOS. CUSTO HORARIO IMPRODUTIVO (MOTOR DESLIGADO). | H |  | 0.3
INSUMO | 1 |  | 2 | AD15.15.0650 | SCO/RIO | IEQ004200 | EQ | CHASSIS SCANIA T 114 GA 4X2 NZ, DE 330CV OU SIMILAR, EXTENSIVEL ATE 21M | UN | 0.000116 | 3.48e-05 | 280000 | 32.48 | 9.744
INSUMO | 2 |  | 2 | AD15.15.0650 | SCO/RIO | IEQ011600 | EQ | DOLI PARA SEMI-REBOQUE CARREGA TUDO COM CAPACIDADE PARA 60/80 TONELADAS, COM 2 EIXOS | UN | 0.000116 | 3.48e-05 | 50000 | 5.8 | 1.74
INSUMO | 3 |  | 2 | AD15.15.0650 | SCO/RIO | IEQ018700 | EQ | SEMI-REBOQUE CARREGA TUDO, 4 EIXOS, COM CAPACIDADE PARA 60/80 TONELADAS | UN | 0.000116 | 3.48e-05 | 191000 | 22.156 | 6.6468
INSUMO | 4 |  | 2 | AD15.15.0650 | SCO/RIO | MOD002000 | MO | OPERADOR DE MAQUINAS - TRATOR, ESCAVADEIRA, ETC. | H | 1 | 0.3 | 20.35 | 20.35 | 6.105
INSUMO | 5 |  | 2 | AD15.15.0650 | SCO/RIO | EVE000050 | LS | 3% INCIDENTE SOBRE MAO DE OBRA DIRETA COM ENCARGOS SOCIAIS PARA COBRIR DESPESAS DE EPI E FERRAMENTAS | % | 0.03 | 0.009 | 20.35 | 0.6105 | 0.18315
| 33 |  | 2 | AD15.15.0650 | [7 empty] | CUSTO DIRETO | 81.3965 |  | 24.4189 | 24.4189 | 0 | 0.0035 | AD15.15.0650 | 81.3965
24 |  | 2 | 2 | 24 | SCO/RIO | ET75.05.0100 | - | FIXACAO DE APOIOS ESTRUTURAIS, ANCORAGEM DE CABOS, COLAGEM DE ELEMENTOS PRE-MOLDADOS, JUNTAS DE CONCRETAGEM (JUNTAS FINAS), FIXACAO DE CHUMBADORES, CALHAS E GUIAS, REPAROS EM ARESTAS DE CONCRETO APARENTE, TRINCAS E DEFEITOS SUPERFICIAIS E COLAGEM DE CONCRETO VELHO COM CONCRETO NOVO COM RESINA EPOXICA. FORNECIMENTO E APLICACAO. | KG |  | 87.3239
INSUMO | 1 |  | 2 | ET75.05.0100 | SCO/RIO | MAT124500 | MA | SIKADUR 31, LATA DE 1KG, SIKA OU SIMILAR | KG | 1 | 87.3239 | 32.6001 | 32.6001 | 2846.765
INSUMO | 2 |  | 2 | ET75.05.0100 | SCO/RIO | MOD002150 | MO | PEDREIRO - ASSENTAMENTO DE TIJOLO, BLOCO DE CONCRETO, SERVICOS DE LANCAMENTO DE CONCRETO | H | 0.36 | 31.4366 | 9.19 | 3.3084 | 288.9024
INSUMO | 3 |  | 2 | ET75.05.0100 | SCO/RIO | MOD002450 | MO | SERVENTE | H | 0.36 | 31.4366 | 13.11 | 4.7196 | 412.1339
INSUMO | 4 |  | 2 | ET75.05.0100 | SCO/RIO | EVE000050 | LS | 3% INCIDENTE SOBRE MAO DE OBRA DIRETA COM ENCARGOS SOCIAIS PARA COBRIR DESPESAS DE EPI E FERRAMENTAS | % | 0.03 | 2.6197 | 8.028 | 0.24084 | 21.0311
| 33 |  | 2 | ET75.05.0100 | [7 empty] | CUSTO DIRETO | 40.8689 |  | 3568.8323 | 3568.8323 | 0 | 3.3111 | ET75.05.0100 | 40.8689
25 |  | 2 | 2 | 25 | SCO/RIO | MT05.05.0050 | - | ESCAVACAO MANUAL DE VALA EM MATERIAL DE 1A CATEGORIA (AREIA, ARGILA OU PICARRA), ATE 1,50M, EXCLUSIVE ESCORAMENTO E ESGOTAMENTO. | M3 |  | 0.85
INSUMO | 1 |  | 2 | MT05.05.0050 | SCO/RIO | MOD002450 | MO | SERVENTE | H | 2 | 1.7 | 13.11 | 26.22 | 22.287
INSUMO | 2 |  | 2 | MT05.05.0050 | SCO/RIO | EVE000050 | LS | 3% INCIDENTE SOBRE MAO DE OBRA DIRETA COM ENCARGOS SOCIAIS PARA COBRIR DESPESAS DE EPI E FERRAMENTAS | % | 0.03 | 0.0255 | 26.22 | 0.7866 | 0.66861
| 33 |  | 2 | MT05.05.0050 | [7 empty] | CUSTO DIRETO | 27.0066 |  | 22.9556 | 22.9556 | 0 | 0.0034 | MT05.05.0050 | 27.0066
26 |  | 2 | 2 | 26 | SCO/RIO | MT15.05.0250 | - | REATERRO DE VALA, COMPACTADO A MACO, EM CAMADAS DE 30CM DE ESPESSURA MAXIMA, COM MATERIAL DE BOA QUALIDADE. | M3 |  | 0.85
INSUMO | 1 |  | 2 | MT15.05.0250 | SCO/RIO | MOD002450 | MO | SERVENTE | H | 2.1 | 1.785 | 13.11 | 27.531 | 23.4014
INSUMO | 2 |  | 2 | MT15.05.0250 | SCO/RIO | EVE000050 | LS | 3% INCIDENTE SOBRE MAO DE OBRA DIRETA COM ENCARGOS SOCIAIS PARA COBRIR DESPESAS DE EPI E FERRAMENTAS | % | 0.03 | 0.0255 | 27.531 | 0.82593 | 0.70204
| 33 |  | 2 | MT15.05.0250 | [7 empty] | CUSTO DIRETO | 28.3569 |  | 24.1034 | 24.1034 | 0 | 0.00307 | MT15.05.0250 | 28.3569
27 |  | 2 | 2 | 27 | SCO/RIO | RV05.10.0053 | - | ARGAMASSA DE CIMENTO E AREIA, NO TRACO 1:1,5. | M3 |  | 27.5625
INSUMO | 1 |  | 2 | RV05.10.0053 | SCO/RIO | MAT006100 | MA | AREIA GROSSA LAVADA | M3 | 1.265 | 34.8666 | 42.33 | 53.5474 | 1475.9016
INSUMO | 2 |  | 2 | RV05.10.0053 | SCO/RIO | MAT033700 | MA | CIMENTO PORTLAND, TIPO 320, SACO DE 50KG | KG | 400 | 11025 | 0.38 | 152 | 4189.5
INSUMO | 3 |  | 2 | RV05.10.0053 | SCO/RIO | MOD002450 | MO | SERVENTE | H | 11 | 303.1875 | 13.11 | 144.21 | 3974.7881
INSUMO | 4 |  | 2 | RV05.10.0053 | SCO/RIO | EVE000050 | LS | 3% INCIDENTE SOBRE MAO DE OBRA DIRETA COM ENCARGOS SOCIAIS PARA COBRIR DESPESAS DE EPI E FERRAMENTAS | % | 0.03 | 0.82688 | 144.21 | 4.3263 | 119.2436
INSUMO | 5 |  | 2 | RV05.10.0053 | SCO/RIO | EVE000250 | MA | PERDA EM AREIA GROSSA - 5% - EQUIVALENTE AO ELEMENTAR MAT006100 | M3 | 0.06325 | 1.7433 | 42.33 | 2.6774 | 73.7951
INSUMO | 6 |  | 2 | RV05.10.0053 | SCO/RIO | EVE000700 | MA | PERDA EM CIMENTO CP-32 - 5% - EQUIVALENTE AO ELEMENTAR MAT033700 | KG | 20 | 551.25 | 0.38 | 7.6 | 209.475
| 33 |  | 2 | RV05.10.0053 | [7 empty] | CUSTO DIRETO | 364.3611 |  | 10042.7034 | 10042.7034 | 0 | 0.0088775 | RV05.10.0053 | 364.3611
28 |  | 2 | 2 | 28 | SCO/RIO | RV05.10.0059 | - | ARGAMASSA DE CIMENTO E AREIA, NO TRACO 1:3. | M3 |  | 0.75
INSUMO | 1 |  | 2 | RV05.10.0059 | SCO/RIO | MAT006100 | MA | AREIA GROSSA LAVADA | M3 | 1.265 | 0.94875 | 42.33 | 53.5474 | 40.1606
INSUMO | 2 |  | 2 | RV05.10.0059 | SCO/RIO | MAT033700 | MA | CIMENTO PORTLAND, TIPO 320, SACO DE 50KG | KG | 400 | 300 | 0.38 | 152 | 114
INSUMO | 3 |  | 2 | RV05.10.0059 | SCO/RIO | MOD002450 | MO | SERVENTE | H | 11 | 8.25 | 13.11 | 144.21 | 108.1575
INSUMO | 4 |  | 2 | RV05.10.0059 | SCO/RIO | EVE000050 | LS | 3% INCIDENTE SOBRE MAO DE OBRA DIRETA COM ENCARGOS SOCIAIS PARA COBRIR DESPESAS DE EPI E FERRAMENTAS | % | 0.03 | 0.0225 | 144.21 | 4.3263 | 3.2447
INSUMO | 5 |  | 2 | RV05.10.0059 | SCO/RIO | EVE000250 | MA | PERDA EM AREIA GROSSA - 5% - EQUIVALENTE AO ELEMENTAR MAT006100 | M3 | 0.06325 | 0.047438 | 42.33 | 2.6774 | 2.008
INSUMO | 6 |  | 2 | RV05.10.0059 | SCO/RIO | EVE000700 | MA | PERDA EM CIMENTO CP-32 - 5% - EQUIVALENTE AO ELEMENTAR MAT033700 | KG | 20 | 15 | 0.38 | 7.6 | 5.7
| 33 |  | 2 | RV05.10.0059 | [7 empty] | CUSTO DIRETO | 364.3611 |  | 273.2708 | 273.2708 | 0 | 0.0088775 | RV05.10.0059 | 364.3611
29 |  | 2 | 2 | 29 | SCO/RIO | RV05.10.0409 | - | ARGAMASSA DE CIMENTO E SAIBRO, NO TRACO 1:8. | M3 |  | 0.315
INSUMO | 1 |  | 2 | RV05.10.0409 | SCO/RIO | MAT033700 | MA | CIMENTO PORTLAND, TIPO 320, SACO DE 50KG | KG | 165 | 51.975 | 0.38 | 62.7 | 19.7505
INSUMO | 2 |  | 2 | RV05.10.0409 | SCO/RIO | MAT123450 | MA | SAIBRO | M3 | 1.15 | 0.36225 | 52.5 | 60.375 | 19.0181
INSUMO | 3 |  | 2 | RV05.10.0409 | SCO/RIO | MOD002450 | MO | SERVENTE | H | 11 | 3.465 | 13.11 | 144.21 | 45.4261
INSUMO | 4 |  | 2 | RV05.10.0409 | SCO/RIO | EVE000050 | LS | 3% INCIDENTE SOBRE MAO DE OBRA DIRETA COM ENCARGOS SOCIAIS PARA COBRIR DESPESAS DE EPI E FERRAMENTAS | % | 0.03 | 0.00945 | 144.21 | 4.3263 | 1.3628
INSUMO | 5 |  | 2 | RV05.10.0409 | SCO/RIO | EVE000700 | MA | PERDA EM CIMENTO CP-32 - 5% - EQUIVALENTE AO ELEMENTAR MAT033700 | KG | 8.25 | 2.5987 | 0.38 | 3.135 | 0.98752
INSUMO | 6 |  | 2 | RV05.10.0409 | SCO/RIO | EVE000950 | MA | PERDA EM SAIBRO - 5% - EQUIVALENTE AO ELEMENTAR MAT123450 | M3 | 0.0575 | 0.018113 | 52.5 | 3.0187 | 0.95091
| 33 |  | 2 | RV05.10.0409 | [7 empty] | CUSTO DIRETO | 277.765 |  | 87.496 | 87.496 | 0 | 0.01495 | RV05.10.0409 | 277.765
30 |  | 2 | 2 | 30 | SCO/RIO | RV10.05.0050 | - | CHAPISCO DE SUPERFICIE DE CONCRETO OU ALVENARIA, COM ARGAMASSA DE CIMENTO E AREIA NO TRACO 1:3. | M2 |  | 1050
INSUMO | 1 |  | 2 | RV10.05.0050 | SCO/RIO | MOD002150 | MO | PEDREIRO - ASSENTAMENTO DE TIJOLO, BLOCO DE CONCRETO, SERVICOS DE LANCAMENTO DE CONCRETO | H | 0.15 | 157.5 | 9.19 | 1.3785 | 1447.425
INSUMO | 2 |  | 2 | RV10.05.0050 | SCO/RIO | MOD002450 | MO | SERVENTE | H | 0.15 | 157.5 | 13.11 | 1.9665 | 2064.825
INSUMO | 3 |  | 2 | RV10.05.0050 | SCO/RIO | EVE000050 | LS | 3% INCIDENTE SOBRE MAO DE OBRA DIRETA COM ENCARGOS SOCIAIS PARA COBRIR DESPESAS DE EPI E FERRAMENTAS | % | 0.03 | 31.5 | 3.345 | 0.10035 | 105.3675
COMPOSICAO | 4 | 3 | 2 | RV10.05.0050 | SCO/RIO | RV05.10.0059 | CO | ARGAMASSA DE CIMENTO E AREIA, NO TRACO 1:3. | M3 | 0.009 | 9.45 | 364.3611 | 3.2793 | 3443.2126
| 33 |  | 2 | RV10.05.0050 | [7 empty] | CUSTO DIRETO | 6.7246 |  | 7060.8301 | 7060.8301 | 0 | 1.3854 | RV10.05.0050 | 6.7246
31 |  | 2 | 2 | 31 | SCO/RIO | SC05.10.0550 | - | DEMOLICAO, COM EQUIPAMENTO DE AR COMPRIMIDO, DE MASSAS DE CONCRETO SIMPLES, EXCETO PISOS OU PAVIMENTOS, INCLUSIVE AFASTAMENTO LATERAL DENTRO DO CANTEIRO DE SERVICOS. | M3 |  | 71.4
INSUMO | 1 |  | 2 | SC05.10.0550 | SCO/RIO | MOD001550 | MO | MARTELETEIRO DE PRACA | H | 1.334 | 95.2476 | 18.12 | 24.1721 | 1725.8865
INSUMO | 2 |  | 2 | SC05.10.0550 | SCO/RIO | MOD002050 | MO | OPERADOR DE MAQUINAS AUXILIARES - COMPRESSOR DE AR, ROLO COMPACTADOR LEVE, ETC. | H | 0.667 | 47.6238 | 19.41 | 12.9465 | 924.378
INSUMO | 3 |  | 2 | SC05.10.0550 | SCO/RIO | MOD002450 | MO | SERVENTE | H | 0.62884 | 44.8991 | 13.11 | 8.2441 | 588.6266
INSUMO | 4 |  | 2 | SC05.10.0550 | SCO/RIO | EVE000050 | LS | 3% INCIDENTE SOBRE MAO DE OBRA DIRETA COM ENCARGOS SOCIAIS PARA COBRIR DESPESAS DE EPI E FERRAMENTAS | % | 0.03 | 2.142 | 45.3626 | 1.3609 | 97.1667
COMPOSICAO | 5 | 3 | 2 | SC05.10.0550 | SCO/RIO | EQ45.05.0100 | CO | COMPRESSOR DE AR, PORTATIL E REBOCAVEL, SEM OPERADOR, COM MATERIAL DE OPERACAO E MATERIAL DE MANUTENCAO, COM AS SEGUINTES ESPECIFICACOES MINIMAS: MOTOR DIESEL DE 40CV, PRESSAO DE TRABALHO DE 102PSI, DESCARGA LIVRE DE 170PCM. CUSTO HORARIO PRODUTIVO. | H | 0.5 | 35.7 | 49.4118 | 24.7059 | 1764.0024
COMPOSICAO | 6 | 3 | 2 | SC05.10.0550 | SCO/RIO | EQ45.05.0103 | CO | COMPRESSOR DE AR, PORTATIL E REBOCAVEL, SEM OPERADOR, COM MATERIAL DE OPERACAO, COM AS SEGUINTES ESPECIFICACOES MINIMAS: MOTOR DIESEL DE 40CV, PRESSAO DE TRABALHO DE 102PSI, DESCARGA LIVRE DE 170PCM. CUSTO HORARIO IMPRODUTIVO (MOTOR FUNCIONANDO). | H | 0.167 | 11.9238 | 20.6446 | 3.4476 | 246.1621
COMPOSICAO | 7 | 3 | 2 | SC05.10.0550 | SCO/RIO | EQ45.05.0600 | CO | ROMPEDOR PNEUMATICO, PESO DE 32,6KG, COM MATERIAL DE MANUTENCAO, EXCLUSIVE O OPERADOR, PONTEIRO E MANGUEIRA, COM AS SEGUINTES ESPECIFICACOES MINIMAS: CONSUMO DE AR DE 38,8L/S, FREQUENCIA DE IMPACTOS 1110 IMPACTOS/MIN. CUSTO HORARIO PRODUTIVO. | H | 1 | 71.4 | 1.5382 | 1.5382 | 109.8243
COMPOSICAO | 8 | 3 | 2 | SC05.10.0550 | SCO/RIO | EQ45.05.0606 | CO | ROMPEDOR PNEUMATICO, PESO DE 32,6KG, EXCLUSIVE O OPERADOR, PONTEIRO E MANGUEIRA, COM AS SEGUINTES ESPECIFICACOES MINIMAS: CONSUMO DE AR DE 38,8L/S, FREQUENCIA DE IMPACTOS 1110 IMPACTOS/MIN. CUSTO HORARIO IMPRODUTIVO (MOTOR DESLIGADO). | H | 0.334 | 23.8476 | 1.0267 | 0.34291 | 24.4836
| 33 |  | 2 | SC05.10.0550 | [7 empty] | CUSTO DIRETO | 76.7581 |  | 5480.5301 | 5480.5301 | 0 | 9.5319 | SC05.10.0550 | 76.7581
32 |  | 2 | 2 | 32 | SCO/RIO | SC05.20.0300 | - | PERFURACAO DE CONCRETO COM PERFURATRIZ PNEUMATICA. | M |  | 0.60585
INSUMO | 1 |  | 2 | SC05.20.0300 | SCO/RIO | MAT018700 | MA | BROCA COM PONTA DE METAL DURO WIDIA OU SIMILAR, SERIE 12, COM HASTE DE 7/8", MEDINDO: (800X40)MM | UN | 0.0014 | 0.00084819 | 269.34 | 0.37708 | 0.22845
INSUMO | 2 |  | 2 | SC05.20.0300 | SCO/RIO | MAT018750 | MA | BROCA COM PONTA DE METAL DURO WIDIA OU SIMILAR, SERIE 12, COM HASTE DE 7/8", MEDINDO: (1600X39)MM | UN | 0.0014 | 0.00084819 | 340 | 0.476 | 0.28838
INSUMO | 3 |  | 2 | SC05.20.0300 | SCO/RIO | IEQ014950 | EQ | MANGUEIRA PARA AR COMPRIMIDO, COM DUAS LONAS, DE 3/4" | M | 0.01 | 0.0060585 | 7.86 | 0.0786 | 0.04762
INSUMO | 4 |  | 2 | SC05.20.0300 | SCO/RIO | MOD000900 | MO | CAVOUQUEIRO - OPERADOR DE PERFURATRIZ OU BARRA DE MINA | H | 1 | 0.60585 | 14.17 | 14.17 | 8.5849
INSUMO | 5 |  | 2 | SC05.20.0300 | SCO/RIO | MOD001100 | MO | FEITOR | H | 0.5 | 0.30292 | 25.06 | 12.53 | 7.5913
INSUMO | 6 |  | 2 | SC05.20.0300 | SCO/RIO | EVE000050 | LS | 3% INCIDENTE SOBRE MAO DE OBRA DIRETA COM ENCARGOS SOCIAIS PARA COBRIR DESPESAS DE EPI E FERRAMENTAS | % | 0.03 | 0.018175 | 26.7 | 0.801 | 0.48529
COMPOSICAO | 7 | 3 | 2 | SC05.20.0300 | SCO/RIO | EQ45.05.0100 | CO | COMPRESSOR DE AR, PORTATIL E REBOCAVEL, SEM OPERADOR, COM MATERIAL DE OPERACAO E MATERIAL DE MANUTENCAO, COM AS SEGUINTES ESPECIFICACOES MINIMAS: MOTOR DIESEL DE 40CV, PRESSAO DE TRABALHO DE 102PSI, DESCARGA LIVRE DE 170PCM. CUSTO HORARIO PRODUTIVO. | H | 0.64 | 0.38774 | 49.4118 | 31.6236 | 19.1591
COMPOSICAO | 8 | 3 | 2 | SC05.20.0300 | SCO/RIO | EQ45.05.0103 | CO | COMPRESSOR DE AR, PORTATIL E REBOCAVEL, SEM OPERADOR, COM MATERIAL DE OPERACAO, COM AS SEGUINTES ESPECIFICACOES MINIMAS: MOTOR DIESEL DE 40CV, PRESSAO DE TRABALHO DE 102PSI, DESCARGA LIVRE DE 170PCM. CUSTO HORARIO IMPRODUTIVO (MOTOR FUNCIONANDO). | H | 0.36 | 0.21811 | 20.6446 | 7.4321 | 4.5027
COMPOSICAO | 9 | 3 | 2 | SC05.20.0300 | SCO/RIO | EQ10.05.0200 | CO | PERFURATRIZ PNEUMATICA MANUAL, COM 24KG DE PESO, EXCLUSIVE OPERADOR, BROCA E MANGUEIRA, COM AS SEGUINTES ESPECFICACOES MINIMAS: UTILIZACAO VERTICAL, CONSUMO DE AR DE 58 L/S, FREQUENCIA DE IMPACTOS 34 IMP/S, COMPRIMENTO DE 64CM, DIAMETRO DO PISTAO DE 65MM. CUSTO HORARIO PRODUTIVO. | H | 0.8 | 0.48468 | 0.8586 | 0.68688 | 0.41615
COMPOSICAO | 10 | 3 | 2 | SC05.20.0300 | SCO/RIO | EQ10.05.0206 | CO | PERFURATRIZ PNEUMATICA MANUAL, COM 24KG DE PESO, EXCLUSIVE OPERADOR, BROCA E MANGUEIRA, COM AS SEGUINTES ESPECFICACOES MINIMAS: UTILIZACAO VERTICAL, CONSUMO DE AR DE 58 L/S, FREQUENCIA DE IMPACTOS 34 IMP/S, COMPRIMENTO DE 64CM, DIAMETRO DO PISTAO DE 65MM. CUSTO HORARIO IMPRODUTIVO. | H | 0.2 | 0.12117 | 0.5724 | 0.11448 | 0.069358
| 33 |  | 2 | SC05.20.0300 | [7 empty] | CUSTO DIRETO | 68.2897 |  | 41.3732 | 41.3732 | 0 | 0.00033555 | SC05.20.0300 | 68.2897
-
-
|  | 32 |  | Total de itens reutilizados de nível 2: 32
-
-
1 |  | 3 | 3 | 1 | SINAPI | 88236 | - | FERRAMENTAS (ENCARGOS COMPLEMENTARES) - HORISTA | H |  | 4948.8696
INSUMO |  |  | 3 | 88236 | SINAPI | 00000010 | MA | BALDE PLASTICO CAPACIDADE *10* L | UN | 0.0033163 | 16.4119 | 7.1 | 0.023546 | 116.5247
INSUMO |  |  | 3 | 88236 | SINAPI | 00000012 | EQ | ESCOVA DE ACO, COM CABO, *4 X 15* FILEIRAS DE CERDAS | UN | 0.0033163 | 16.4119 | 6.95 | 0.023048 | 114.063
INSUMO |  |  | 3 | 88236 | SINAPI | 00002711 | EQ | CARRINHO DE MAO DE ACO CAPACIDADE 50 A 60 L, PNEU COM CAMARA | UN | 0.0033163 | 16.4119 | 98 | 0.325 | 1608.3698
INSUMO |  |  | 3 | 88236 | SINAPI | 00037456 | EQ | MANGUEIRA CRISTAL PARA NIVEL, LISA, PVC TRANSPARENTE, 5/16" X1 MM | M | 0.0033163 | 16.4119 | 0.97 | 0.0032168 | 15.9196
INSUMO |  |  | 3 | 88236 | SINAPI | 00038403 | EQ | ENXADA ESTREITA *25 X 23* CM COM CABO | UN | 0.0033163 | 16.4119 | 24.27 | 0.080487 | 398.3177
|  |  | 3 | 88236 | [7 empty] | CUSTO DIRETO | 0.45529 |  | 2253.1947 | 2253.1947 | 0 | -0.0052948 | 88236 | 0.45529
2 |  | 3 | 3 | 2 | SINAPI | 88237 | - | EPI (ENCARGOS COMPLEMENTARES) - HORISTA | H |  | 4948.8696
INSUMO |  |  | 3 | 88237 | SINAPI | 00012892 | EQ | LUVA RASPA DE COURO, CANO CURTO (PUNHO *7* CM) | PAR | 0.006132 | 30.3465 | 4.5 | 0.027594 | 136.5591
INSUMO |  |  | 3 | 88237 | SINAPI | 00012893 | EQ | BOTA DE SEGURANCA COM BIQUEIRA DE ACO E COLARINHO ACOLCHOADO | PAR | 0.006132 | 30.3465 | 57.6 | 0.3532 | 1747.9566
INSUMO |  |  | 3 | 88237 | SINAPI | 00012894 | EQ | CAPA PARA CHUVA EM PVC COM FORRO DE POLIESTER, COM CAPUZ (AMARELA OU AZUL) | UN | 0.006132 | 30.3465 | 15.6 | 0.095659 | 473.4049
INSUMO |  |  | 3 | 88237 | SINAPI | 00012895 | EQ | CAPACETE DE SEGURANCA ABA FRONTAL COM SUSPENSAO DE POLIETILENO, SEM JUGULAR (CLASSE B) | UN | 0.006132 | 30.3465 | 12 | 0.073584 | 364.1576
INSUMO |  |  | 3 | 88237 | SINAPI | 00036142 | EQ | PROTETOR AUDITIVO TIPO PLUG DE INSERCAO COM CORDAO, ATENUACAO SUPERIOR A 15 DB | UN | 0.006132 | 30.3465 | 1.8 | 0.011038 | 54.6236
INSUMO |  |  | 3 | 88237 | SINAPI | 00036144 | EQ | RESPIRADOR DESCARTAVEL SEM VALVULA DE EXALACAO, PFF 1 | UN | 0.006132 | 30.3465 | 1.34 | 0.0082169 | 40.6643
INSUMO |  |  | 3 | 88237 | SINAPI | 00036148 | EQ | CINTURAO DE SEGURANCA TIPO PARAQUEDISTA, FIVELA EM ACO, AJUSTE NO SUSPENSARIO, CINTURA E PERNAS | UN | 0.006132 | 30.3465 | 57.6 | 0.3532 | 1747.9566
INSUMO |  |  | 3 | 88237 | SINAPI | 00036152 | EQ | OCULOS DE SEGURANCA CONTRA IMPACTOS COM LENTE INCOLOR, ARMACAO NYLON, COM PROTECAO UVA E UVB | UN | 0.006132 | 30.3465 | 4.68 | 0.028698 | 142.0215
|  |  | 3 | 88237 | [7 empty] | CUSTO DIRETO | 0.9512 |  | 4707.3442 | 4707.3442 | 0 | 0.028804 | 88237 | 0.9512
3 |  | 3 | 3 | 3 | SINAPI | 88238 | - | AJUDANTE DE ARMADOR COM ENCARGOS COMPLEMENTARES | H |  | 24.96
COMPOSICAO |  | 4 | 3 | 88238 | SINAPI | 88236 | CO | FERRAMENTAS (ENCARGOS COMPLEMENTARES) - HORISTA | H | 1 | 24.96 | 0.45529 | 0.45529 | 11.3642
COMPOSICAO |  | 4 | 3 | 88238 | SINAPI | 88237 | CO | EPI (ENCARGOS COMPLEMENTARES) - HORISTA | H | 1 | 24.96 | 0.9512 | 0.9512 | 23.7418
COMPOSICAO |  | 4 | 3 | 88238 | SINAPI | 95308 | CO | CURSO DE CAPACITAÇÃO (AJUDANTE DE ARMADOR) - HORISTA | H | 1 | 24.96 | 0.057474 | 0.057474 | 1.4346
INSUMO |  |  | 3 | 88238 | SINAPI | 00006114 | MO | AJUDANTE DE ARMADOR | H | 1 | 24.96 | 6.18 | 6.18 | 154.2528
INSUMO |  |  | 3 | 88238 | SINAPI | 00037370 | DA | ALIMENTACAO - HORISTA (ENCARGOS COMPLEMENTARES) (COLETADO CAIXA) | H | 1 | 24.96 | 1.97 | 1.97 | 49.1712
INSUMO |  |  | 3 | 88238 | SINAPI | 00037371 | DA | TRANSPORTE - HORISTA (ENCARGOS COMPLEMENTARES) (COLETADO CAIXA) | H | 1 | 24.96 | 1 | 1 | 24.96
INSUMO |  |  | 3 | 88238 | SINAPI | 00037372 | DA | EXAMES - HORISTA (ENCARGOS COMPLEMENTARES) (COLETADO CAIXA) | H | 1 | 24.96 | 0.3 | 0.3 | 7.488
INSUMO |  |  | 3 | 88238 | SINAPI | 00037373 | DA | SEGURO - HORISTA (ENCARGOS COMPLEMENTARES) (COLETADO CAIXA) | H | 1 | 24.96 | 0.07 | 0.07 | 1.7472
|  |  | 3 | 88238 | [7 empty] | CUSTO DIRETO | 10.984 |  | 274.1598 | 274.1598 | 0 | 9.126 | 88238 | 10.984
4 |  | 3 | 3 | 4 | SINAPI | 88239 | - | AJUDANTE DE CARPINTEIRO COM ENCARGOS COMPLEMENTARES | H |  | 2.9358
COMPOSICAO |  | 4 | 3 | 88239 | SINAPI | 88236 | CO | FERRAMENTAS (ENCARGOS COMPLEMENTARES) - HORISTA | H | 1 | 2.9358 | 0.45529 | 0.45529 | 1.3366
COMPOSICAO |  | 4 | 3 | 88239 | SINAPI | 88237 | CO | EPI (ENCARGOS COMPLEMENTARES) - HORISTA | H | 1 | 2.9358 | 0.9512 | 0.9512 | 2.7925
COMPOSICAO |  | 4 | 3 | 88239 | SINAPI | 95309 | CO | CURSO DE CAPACITAÇÃO (AJUDANTE DE CARPINTEIRO) - HORISTA | H | 1 | 2.9358 | 0.07735 | 0.07735 | 0.22708
INSUMO |  |  | 3 | 88239 | SINAPI | 00006117 | MO | CARPINTEIRO AUXILIAR | H | 1 | 2.9358 | 6.5 | 6.5 | 19.0825
INSUMO |  |  | 3 | 88239 | SINAPI | 00037370 | DA | ALIMENTACAO - HORISTA (ENCARGOS COMPLEMENTARES) (COLETADO CAIXA) | H | 1 | 2.9358 | 1.97 | 1.97 | 5.7835
INSUMO |  |  | 3 | 88239 | SINAPI | 00037371 | DA | TRANSPORTE - HORISTA (ENCARGOS COMPLEMENTARES) (COLETADO CAIXA) | H | 1 | 2.9358 | 1 | 1 | 2.9358
INSUMO |  |  | 3 | 88239 | SINAPI | 00037372 | DA | EXAMES - HORISTA (ENCARGOS COMPLEMENTARES) (COLETADO CAIXA) | H | 1 | 2.9358 | 0.3 | 0.3 | 0.88073
INSUMO |  |  | 3 | 88239 | SINAPI | 00037373 | DA | SEGURO - HORISTA (ENCARGOS COMPLEMENTARES) (COLETADO CAIXA) | H | 1 | 2.9358 | 0.07 | 0.07 | 0.2055
|  |  | 3 | 88239 | [7 empty] | CUSTO DIRETO | 11.3238 |  | 33.2443 | 33.2443 | 0 | 8.8262 | 88239 | 11.3238
5 |  | 3 | 3 | 5 | SINAPI | 88245 | - | ARMADOR COM ENCARGOS COMPLEMENTARES | H |  | 179.04
COMPOSICAO |  | 4 | 3 | 88245 | SINAPI | 88236 | CO | FERRAMENTAS (ENCARGOS COMPLEMENTARES) - HORISTA | H | 1 | 179.04 | 0.45529 | 0.45529 | 81.516
COMPOSICAO |  | 4 | 3 | 88245 | SINAPI | 88237 | CO | EPI (ENCARGOS COMPLEMENTARES) - HORISTA | H | 1 | 179.04 | 0.9512 | 0.9512 | 170.3021
COMPOSICAO |  | 4 | 3 | 88245 | SINAPI | 95314 | CO | CURSO DE CAPACITAÇÃO (ARMADOR) - HORISTA | H | 1 | 179.04 | 0.15317 | 0.15317 | 27.4237
INSUMO |  |  | 3 | 88245 | SINAPI | 00000378 | MO | ARMADOR | H | 1 | 179.04 | 16.47 | 16.47 | 2948.7888
INSUMO |  |  | 3 | 88245 | SINAPI | 00037370 | DA | ALIMENTACAO - HORISTA (ENCARGOS COMPLEMENTARES) (COLETADO CAIXA) | H | 1 | 179.04 | 1.97 | 1.97 | 352.7088
INSUMO |  |  | 3 | 88245 | SINAPI | 00037371 | DA | TRANSPORTE - HORISTA (ENCARGOS COMPLEMENTARES) (COLETADO CAIXA) | H | 1 | 179.04 | 1 | 1 | 179.04
INSUMO |  |  | 3 | 88245 | SINAPI | 00037372 | DA | EXAMES - HORISTA (ENCARGOS COMPLEMENTARES) (COLETADO CAIXA) | H | 1 | 179.04 | 0.3 | 0.3 | 53.712
INSUMO |  |  | 3 | 88245 | SINAPI | 00037373 | DA | SEGURO - HORISTA (ENCARGOS COMPLEMENTARES) (COLETADO CAIXA) | H | 1 | 179.04 | 0.07 | 0.07 | 12.5328
|  |  | 3 | 88245 | [7 empty] | CUSTO DIRETO | 21.3697 |  | 3826.0242 | 3826.0242 | 0 | 3.4103 | 88245 | 21.3697
6 |  | 3 | 3 | 6 | SINAPI | 88262 | - | CARPINTEIRO DE FORMAS COM ENCARGOS COMPLEMENTARES | H |  | 16.6361
COMPOSICAO |  | 4 | 3 | 88262 | SINAPI | 88236 | CO | FERRAMENTAS (ENCARGOS COMPLEMENTARES) - HORISTA | H | 1 | 16.6361 | 0.45529 | 0.45529 | 7.5743
COMPOSICAO |  | 4 | 3 | 88262 | SINAPI | 88237 | CO | EPI (ENCARGOS COMPLEMENTARES) - HORISTA | H | 1 | 16.6361 | 0.9512 | 0.9512 | 15.8242
COMPOSICAO |  | 4 | 3 | 88262 | SINAPI | 95330 | CO | CURSO DE CAPACITAÇÃO (CARPINTEIRO DE FÔRMAS) - HORISTA | H | 1 | 16.6361 | 0.15317 | 0.15317 | 2.5482
INSUMO |  |  | 3 | 88262 | SINAPI | 00001213 | MO | CARPINTEIRO DE FORMAS | H | 1 | 16.6361 | 16.47 | 16.47 | 273.996
INSUMO |  |  | 3 | 88262 | SINAPI | 00037370 | DA | ALIMENTACAO - HORISTA (ENCARGOS COMPLEMENTARES) (COLETADO CAIXA) | H | 1 | 16.6361 | 1.97 | 1.97 | 32.773
INSUMO |  |  | 3 | 88262 | SINAPI | 00037371 | DA | TRANSPORTE - HORISTA (ENCARGOS COMPLEMENTARES) (COLETADO CAIXA) | H | 1 | 16.6361 | 1 | 1 | 16.6361
INSUMO |  |  | 3 | 88262 | SINAPI | 00037372 | DA | EXAMES - HORISTA (ENCARGOS COMPLEMENTARES) (COLETADO CAIXA) | H | 1 | 16.6361 | 0.3 | 0.3 | 4.9908
INSUMO |  |  | 3 | 88262 | SINAPI | 00037373 | DA | SEGURO - HORISTA (ENCARGOS COMPLEMENTARES) (COLETADO CAIXA) | H | 1 | 16.6361 | 0.07 | 0.07 | 1.1645
|  |  | 3 | 88262 | [7 empty] | CUSTO DIRETO | 21.3697 |  | 355.5071 | 355.5071 | 0 | 3.4103 | 88262 | 21.3697
7 |  | 3 | 3 | 7 | SINAPI | 88316 | - | SERVENTE COM ENCARGOS COMPLEMENTARES | H |  | 0.1029
COMPOSICAO |  | 4 | 3 | 88316 | SINAPI | 88236 | CO | FERRAMENTAS (ENCARGOS COMPLEMENTARES) - HORISTA | H | 1 | 0.1029 | 0.45529 | 0.45529 | 0.04685
COMPOSICAO |  | 4 | 3 | 88316 | SINAPI | 88237 | CO | EPI (ENCARGOS COMPLEMENTARES) - HORISTA | H | 1 | 0.1029 | 0.9512 | 0.9512 | 0.097878
COMPOSICAO |  | 4 | 3 | 88316 | SINAPI | 95378 | CO | CURSO DE CAPACITAÇÃO (SERVENTE) - HORISTA | H | 1 | 0.1029 | 0.23 | 0.23 | 0.023666
INSUMO |  |  | 3 | 88316 | SINAPI | 00006111 | MO | SERVENTE | H | 1 | 0.1029 | 13.45 | 13.45 | 1.384
INSUMO |  |  | 3 | 88316 | SINAPI | 00037370 | DA | ALIMENTACAO - HORISTA (ENCARGOS COMPLEMENTARES) (COLETADO CAIXA) | H | 1 | 0.1029 | 1.97 | 1.97 | 0.20271
INSUMO |  |  | 3 | 88316 | SINAPI | 00037371 | DA | TRANSPORTE - HORISTA (ENCARGOS COMPLEMENTARES) (COLETADO CAIXA) | H | 1 | 0.1029 | 1 | 1 | 0.1029
INSUMO |  |  | 3 | 88316 | SINAPI | 00037372 | DA | EXAMES - HORISTA (ENCARGOS COMPLEMENTARES) (COLETADO CAIXA) | H | 1 | 0.1029 | 0.3 | 0.3 | 0.03087
INSUMO |  |  | 3 | 88316 | SINAPI | 00037373 | DA | SEGURO - HORISTA (ENCARGOS COMPLEMENTARES) (COLETADO CAIXA) | H | 1 | 0.1029 | 0.07 | 0.07 | 0.007203
|  |  | 3 | 88316 | [7 empty] | CUSTO DIRETO | 18.4265 |  | 1.8961 | 1.8961 | 0 | 1.2735 | 88316 | 18.4265
8 |  | 3 | 3 | 8 | SINAPI | 88377 | - | OPERADOR DE BETONEIRA ESTACIONÁRIA/MISTURADOR COM ENCARGOS COMPLEMENTARES | H |  | 170.469
COMPOSICAO |  | 4 | 3 | 88377 | SINAPI | 88237 | CO | EPI (ENCARGOS COMPLEMENTARES) - HORISTA | H | 1 | 170.469 | 0.9512 | 0.9512 | 162.1494
COMPOSICAO |  | 4 | 3 | 88377 | SINAPI | 95389 | CO | CURSO DE CAPACITAÇÃO (OPERADOR DE BETONEIRA ESTACIONÁRIA/MISTURADOR) - HORISTA | H | 1 | 170.469 | 0.09916 | 0.09916 | 16.9037
INSUMO |  |  | 3 | 88377 | SINAPI | 00037370 | DA | ALIMENTACAO - HORISTA (ENCARGOS COMPLEMENTARES) (COLETADO CAIXA) | H | 1 | 170.469 | 1.97 | 1.97 | 335.8239
INSUMO |  |  | 3 | 88377 | SINAPI | 00037371 | DA | TRANSPORTE - HORISTA (ENCARGOS COMPLEMENTARES) (COLETADO CAIXA) | H | 1 | 170.469 | 1 | 1 | 170.469
INSUMO |  |  | 3 | 88377 | SINAPI | 00037372 | DA | EXAMES - HORISTA (ENCARGOS COMPLEMENTARES) (COLETADO CAIXA) | H | 1 | 170.469 | 0.3 | 0.3 | 51.1407
INSUMO |  |  | 3 | 88377 | SINAPI | 00037373 | DA | SEGURO - HORISTA (ENCARGOS COMPLEMENTARES) (COLETADO CAIXA) | H | 1 | 170.469 | 0.07 | 0.07 | 11.9328
INSUMO |  |  | 3 | 88377 | SINAPI | 00037623 | MO | OPERADOR DE BETONEIRA ESTACIONARIA/MISTURADOR (COLETADO CAIXA) | H | 1 | 170.469 | 14.8 | 14.8 | 2522.9412
|  |  | 3 | 88377 | [7 empty] | CUSTO DIRETO | 19.1904 |  | 3271.3608 | 3271.3608 | 0 | 1.2696 | 88377 | 19.1904
9 |  | 3 | 3 | 9 | SINAPI | 88830 | - | BETONEIRA CAPACIDADE NOMINAL DE 400 L, CAPACIDADE DE MISTURA 310 L, MOTOR ELÉTRICO TRIFÁSICO POTÊNCIA DE 2 HP, SEM CARREGADOR - CHP DIURNO. AF_10/2014 | CHP |  | 39.7493
COMPOSICAO |  | 4 | 3 | 88830 | SINAPI | 88826 | CO | BETONEIRA CAPACIDADE NOMINAL DE 400 L, CAPACIDADE DE MISTURA 310 L, MOTOR ELÉTRICO TRIFÁSICO POTÊNCIA DE 2 HP, SEM CARREGADOR - DEPRECIAÇÃO. AF_10/2014 | H | 1 | 39.7493 | 0.26586 | 0.26586 | 10.5679
COMPOSICAO |  | 4 | 3 | 88830 | SINAPI | 88827 | CO | BETONEIRA CAPACIDADE NOMINAL DE 400 L, CAPACIDADE DE MISTURA 310 L, MOTOR ELÉTRICO TRIFÁSICO POTÊNCIA DE 2 HP, SEM CARREGADOR - JUROS. AF_10/2014 | H | 1 | 39.7493 | 0.062009 | 0.062009 | 2.4648
COMPOSICAO |  | 4 | 3 | 88830 | SINAPI | 88828 | CO | BETONEIRA CAPACIDADE NOMINAL DE 400 L, CAPACIDADE DE MISTURA 310 L, MOTOR ELÉTRICO TRIFÁSICO POTÊNCIA DE 2 HP, SEM CARREGADOR - MANUTENÇÃO. AF_10/2014 | H | 1 | 39.7493 | 0.2213 | 0.2213 | 8.7963
COMPOSICAO |  | 4 | 3 | 88830 | SINAPI | 88829 | CO | BETONEIRA CAPACIDADE NOMINAL DE 400 L, CAPACIDADE DE MISTURA 310 L, MOTOR ELÉTRICO TRIFÁSICO POTÊNCIA DE 2 HP, SEM CARREGADOR - MATERIAIS NA OPERAÇÃO. AF_10/2014 | H | 1 | 39.7493 | 0.381 | 0.381 | 15.1445
|  |  | 3 | 88830 | [7 empty] | CUSTO DIRETO | 0.93017 |  | 36.9735 | 36.9735 | 0 | -0.00016969 | 88830 | 0.93017
10 |  | 3 | 3 | 10 | SINAPI | 88831 | - | BETONEIRA CAPACIDADE NOMINAL DE 400 L, CAPACIDADE DE MISTURA 310 L, MOTOR ELÉTRICO TRIFÁSICO POTÊNCIA DE 2 HP, SEM CARREGADOR - CHI DIURNO. AF_10/2014 | CHI |  | 130.7198
COMPOSICAO |  | 4 | 3 | 88831 | SINAPI | 88826 | CO | BETONEIRA CAPACIDADE NOMINAL DE 400 L, CAPACIDADE DE MISTURA 310 L, MOTOR ELÉTRICO TRIFÁSICO POTÊNCIA DE 2 HP, SEM CARREGADOR - DEPRECIAÇÃO. AF_10/2014 | H | 1 | 130.7198 | 0.26586 | 0.26586 | 34.7538
COMPOSICAO |  | 4 | 3 | 88831 | SINAPI | 88827 | CO | BETONEIRA CAPACIDADE NOMINAL DE 400 L, CAPACIDADE DE MISTURA 310 L, MOTOR ELÉTRICO TRIFÁSICO POTÊNCIA DE 2 HP, SEM CARREGADOR - JUROS. AF_10/2014 | H | 1 | 130.7198 | 0.062009 | 0.062009 | 8.1058
|  |  | 3 | 88831 | [7 empty] | CUSTO DIRETO | 0.32787 |  | 42.8596 | 42.8596 | 0 | -0.0078741 | 88831 | 0.32787
11 |  | 3 | 3 | 11 | SINAPI | 91692 | - | SERRA CIRCULAR DE BANCADA COM MOTOR ELÉTRICO POTÊNCIA DE 5HP, COM COIFA PARA DISCO 10" - CHP DIURNO. AF_08/2015 | CHP |  | 2.4465
COMPOSICAO |  | 4 | 3 | 91692 | SINAPI | 91688 | CO | SERRA CIRCULAR DE BANCADA COM MOTOR ELÉTRICO POTÊNCIA DE 5HP, COM COIFA PARA DISCO 10" - DEPRECIAÇÃO. AF_08/2015 | H | 1 | 2.4465 | 0.03456 | 0.03456 | 0.08455
COMPOSICAO |  | 4 | 3 | 91692 | SINAPI | 91689 | CO | SERRA CIRCULAR DE BANCADA COM MOTOR ELÉTRICO POTÊNCIA DE 5HP, COM COIFA PARA DISCO 10" - JUROS. AF_08/2015 | H | 1 | 2.4465 | 0.0098223 | 0.0098223 | 0.02403
COMPOSICAO |  | 4 | 3 | 91692 | SINAPI | 91690 | CO | SERRA CIRCULAR DE BANCADA COM MOTOR ELÉTRICO POTÊNCIA DE 5HP, COM COIFA PARA DISCO 10" - MANUTENÇÃO. AF_08/2015 | H | 1 | 2.4465 | 0.022773 | 0.022773 | 0.055714
COMPOSICAO |  | 4 | 3 | 91692 | SINAPI | 91691 | CO | SERRA CIRCULAR DE BANCADA COM MOTOR ELÉTRICO POTÊNCIA DE 5HP, COM COIFA PARA DISCO 10" - MATERIAIS NA OPERAÇÃO. AF_08/2015 | H | 1 | 2.4465 | 0.95118 | 0.95118 | 2.327
|  |  | 3 | 91692 | [7 empty] | CUSTO DIRETO | 1.0183 |  | 2.4913 | 2.4913 | 0 | 0.0016644 | 91692 | 1.0183
12 |  | 3 | 3 | 12 | SINAPI | 91693 | - | SERRA CIRCULAR DE BANCADA COM MOTOR ELÉTRICO POTÊNCIA DE 5HP, COM COIFA PARA DISCO 10" - CHI DIURNO. AF_08/2015 | CHI |  | 0.4893
COMPOSICAO |  | 4 | 3 | 91693 | SINAPI | 91688 | CO | SERRA CIRCULAR DE BANCADA COM MOTOR ELÉTRICO POTÊNCIA DE 5HP, COM COIFA PARA DISCO 10" - DEPRECIAÇÃO. AF_08/2015 | H | 1 | 0.4893 | 0.03456 | 0.03456 | 0.01691
COMPOSICAO |  | 4 | 3 | 91693 | SINAPI | 91689 | CO | SERRA CIRCULAR DE BANCADA COM MOTOR ELÉTRICO POTÊNCIA DE 5HP, COM COIFA PARA DISCO 10" - JUROS. AF_08/2015 | H | 1 | 0.4893 | 0.0098223 | 0.0098223 | 0.004806
|  |  | 3 | 91693 | [7 empty] | CUSTO DIRETO | 0.044382 |  | 0.021716 | 0.021716 | 0 | -0.0043824 | 91693 | 0.044382
13 |  | 3 | 3 | 13 | SINAPI | 95308 | - | CURSO DE CAPACITAÇÃO (AJUDANTE DE ARMADOR) - HORISTA | H |  | 74.5567
INSUMO |  |  | 3 | 95308 | SINAPI | 00006114 | MO | AJUDANTE DE ARMADOR | H | 0.0093 | 0.69338 | 6.18 | 0.057474 | 4.2851
|  |  | 3 | 95308 | [7 empty] | CUSTO DIRETO | 0.057474 |  | 4.2851 | 4.2851 | 0 | 0.062526 | 95308 | 0.057474
14 |  | 3 | 3 | 14 | SINAPI | 95309 | - | CURSO DE CAPACITAÇÃO (AJUDANTE DE CARPINTEIRO) - HORISTA | H |  | 184.864
INSUMO |  |  | 3 | 95309 | SINAPI | 00006117 | MO | CARPINTEIRO AUXILIAR | H | 0.0119 | 2.1999 | 6.5 | 0.07735 | 14.2992
|  |  | 3 | 95309 | [7 empty] | CUSTO DIRETO | 0.07735 |  | 14.2992 | 14.2992 | 0 | 0.08265 | 95309 | 0.07735
15 |  | 3 | 3 | 15 | SINAPI | 95314 | - | CURSO DE CAPACITAÇÃO (ARMADOR) - HORISTA | H |  | 464.6453
INSUMO |  |  | 3 | 95314 | SINAPI | 00000378 | MO | ARMADOR | H | 0.0093 | 4.3212 | 16.47 | 0.15317 | 71.1702
|  |  | 3 | 95314 | [7 empty] | CUSTO DIRETO | 0.15317 |  | 71.1702 | 71.1702 | 0 | 0.016829 | 95314 | 0.15317
16 |  | 3 | 3 | 16 | SINAPI | 95316 | - | CURSO DE CAPACITAÇÃO (AUXILIAR DE ELETRICISTA) - HORISTA | H |  | 39.8
INSUMO |  |  | 3 | 95316 | SINAPI | 00000247 | MO | AJUDANTE DE ELETRICISTA | H | 0.0301 | 1.198 | 17.83 | 0.53668 | 21.36
|  |  | 3 | 95316 | [7 empty] | CUSTO DIRETO | 0.53668 |  | 21.36 | 21.36 | 0 | -0.006683 | 95316 | 0.53668
17 |  | 3 | 3 | 17 | SINAPI | 95330 | - | CURSO DE CAPACITAÇÃO (CARPINTEIRO DE FÔRMAS) - HORISTA | H |  | 1011.624
INSUMO |  |  | 3 | 95330 | SINAPI | 00001213 | MO | CARPINTEIRO DE FORMAS | H | 0.0093 | 9.4081 | 16.47 | 0.15317 | 154.9515
|  |  | 3 | 95330 | [7 empty] | CUSTO DIRETO | 0.15317 |  | 154.9515 | 154.9515 | 0 | 0.016829 | 95330 | 0.15317
18 |  | 3 | 3 | 18 | SINAPI | 95332 | - | CURSO DE CAPACITAÇÃO (ELETRICISTA) - HORISTA | H |  | 40.925
INSUMO |  |  | 3 | 95332 | SINAPI | 00002436 | MO | ELETRICISTA | H | 0.0301 | 1.2318 | 18.59 | 0.55956 | 22.9
|  |  | 3 | 95332 | [7 empty] | CUSTO DIRETO | 0.55956 |  | 22.9 | 22.9 | 0 | -0.009559 | 95332 | 0.55956
19 |  | 3 | 3 | 19 | SINAPI | 95338 | - | CURSO DE CAPACITAÇÃO (IMPERMEABILIZADOR) - HORISTA | H |  | 350
INSUMO |  |  | 3 | 95338 | SINAPI | 00012873 | MO | IMPERMEABILIZADOR | H | 0.0171 | 5.985 | 19.55 | 0.33431 | 117.0067
|  |  | 3 | 95338 | [7 empty] | CUSTO DIRETO | 0.33431 |  | 117.0067 | 117.0067 | 0 | -0.004305 | 95338 | 0.33431
20 |  | 3 | 3 | 20 | SINAPI | 95371 | - | CURSO DE CAPACITAÇÃO (PEDREIRO) - HORISTA | H |  | 396.8878
INSUMO |  |  | 3 | 95371 | SINAPI | 00004750 | MO | PEDREIRO | H | 0.0171 | 6.7868 | 9.19 | 0.15715 | 62.3705
|  |  | 3 | 95371 | [7 empty] | CUSTO DIRETO | 0.15715 |  | 62.3705 | 62.3705 | 0 | 0.15285 | 95371 | 0.15715
21 |  | 3 | 3 | 21 | SINAPI | 95372 | - | CURSO DE CAPACITAÇÃO (PINTOR) - HORISTA | H |  | 667.026
INSUMO |  |  | 3 | 95372 | SINAPI | 00004783 | MO | PINTOR | H | 0.0119 | 7.9376 | 8.54 | 0.10163 | 67.7872
|  |  | 3 | 95372 | [7 empty] | CUSTO DIRETO | 0.10163 |  | 67.7872 | 67.7872 | 0 | 0.11837 | 95372 | 0.10163
22 |  | 3 | 3 | 22 | SINAPI | 95378 | - | CURSO DE CAPACITAÇÃO (SERVENTE) - HORISTA | H |  | 1718.5408
INSUMO |  |  | 3 | 95378 | SINAPI | 00006111 | MO | SERVENTE | H | 0.0171 | 29.387 | 13.45 | 0.23 | 395.2558
|  |  | 3 | 95378 | [7 empty] | CUSTO DIRETO | 0.23 |  | 395.2558 | 395.2558 | 0 | 5e-06 | 95378 | 0.23
23 |  | 3 | 3 | 23 | SCO/RIO | EQ10.05.0200 | - | PERFURATRIZ PNEUMATICA MANUAL, COM 24KG DE PESO, EXCLUSIVE OPERADOR, BROCA E MANGUEIRA, COM AS SEGUINTES ESPECFICACOES MINIMAS: UTILIZACAO VERTICAL, CONSUMO DE AR DE 58 L/S, FREQUENCIA DE IMPACTOS 34 IMP/S, COMPRIMENTO DE 64CM, DIAMETRO DO PISTAO DE 65MM. CUSTO HORARIO PRODUTIVO. | H |  | 0.48468
INSUMO |  |  | 3 | EQ10.05.0200 | SCO/RIO | IEQ010000 | EQ | CUSTO DE MATERIAL DE MANUTENCAO DE PERFURATRIZ DE 25KG DE PESO - EQUIVALENTE AO ELEMENTAR IEQ016800 | UN | 0.0001 | 4.8468e-05 | 2862 | 0.2862 | 0.13872
INSUMO |  |  | 3 | EQ10.05.0200 | SCO/RIO | IEQ016800 | EQ | PERFURATRIZ PNEUMATICA, MODELO RH-658-L, ATLAS COPCO OU SIMILAR | UN | 0.0002 | 9.6936e-05 | 2862 | 0.5724 | 0.27743
|  |  | 3 | EQ10.05.0200 | [7 empty] | CUSTO DIRETO | 0.8586 |  | 0.41615 | 0.41615 | 0 | 0.0014 | EQ10.05.0200 | 0.8586
24 |  | 3 | 3 | 24 | SCO/RIO | EQ10.05.0206 | - | PERFURATRIZ PNEUMATICA MANUAL, COM 24KG DE PESO, EXCLUSIVE OPERADOR, BROCA E MANGUEIRA, COM AS SEGUINTES ESPECFICACOES MINIMAS: UTILIZACAO VERTICAL, CONSUMO DE AR DE 58 L/S, FREQUENCIA DE IMPACTOS 34 IMP/S, COMPRIMENTO DE 64CM, DIAMETRO DO PISTAO DE 65MM. CUSTO HORARIO IMPRODUTIVO. | H |  | 0.12117
INSUMO |  |  | 3 | EQ10.05.0206 | SCO/RIO | IEQ016800 | EQ | PERFURATRIZ PNEUMATICA, MODELO RH-658-L, ATLAS COPCO OU SIMILAR | UN | 0.0002 | 2.4234e-05 | 2862 | 0.5724 | 0.069358
|  |  | 3 | EQ10.05.0206 | [7 empty] | CUSTO DIRETO | 0.5724 |  | 0.069358 | 0.069358 | 0 | -0.0024 | EQ10.05.0206 | 0.5724
25 |  | 3 | 3 | 25 | SCO/RIO | EQ45.05.0100 | - | COMPRESSOR DE AR, PORTATIL E REBOCAVEL, SEM OPERADOR, COM MATERIAL DE OPERACAO E MATERIAL DE MANUTENCAO, COM AS SEGUINTES ESPECIFICACOES MINIMAS: MOTOR DIESEL DE 40CV, PRESSAO DE TRABALHO DE 102PSI, DESCARGA LIVRE DE 170PCM. CUSTO HORARIO PRODUTIVO. | H |  | 36.0877
INSUMO |  |  | 3 | EQ45.05.0100 | SCO/RIO | IEQ004550 | EQ | COMPRESSOR DE AR, REBOCAVEL, MODELO XAS-96MWD, DESCARGA LIVRE DE 200 PCM, ATLAS COPCO OU SIMILAR | UN | 6e-05 | 0.0021653 | 73327.17 | 4.3996 | 158.7727
INSUMO |  |  | 3 | EQ45.05.0100 | SCO/RIO | IEQ008750 | EQ | CUSTO DE MATERIAL DE MANUTENCAO COMPRESSOR DE AR, 102PSI, 40CV - EQUIVALENTE AO ELEMENTAR IEQ004550 | UN | 6e-05 | 0.0021653 | 73327.17 | 4.3996 | 158.7727
INSUMO |  |  | 3 | EQ45.05.0100 | SCO/RIO | IEQ011250 | EQ | CUSTO DE MATERIAL DE OPERACAO - EQUIVALENTE AO ELEMENTAR OLEO DIESEL IEQ016450 | L | 13.5828 | 490.1726 | 2.99 | 40.6126 | 1465.6161
|  |  | 3 | EQ45.05.0100 | [7 empty] | CUSTO DIRETO | 49.4118 |  | 1783.1615 | 1783.1615 | 0 | -0.0018324 | EQ45.05.0100 | 49.4118
26 |  | 3 | 3 | 26 | SCO/RIO | EQ45.05.0103 | - | COMPRESSOR DE AR, PORTATIL E REBOCAVEL, SEM OPERADOR, COM MATERIAL DE OPERACAO, COM AS SEGUINTES ESPECIFICACOES MINIMAS: MOTOR DIESEL DE 40CV, PRESSAO DE TRABALHO DE 102PSI, DESCARGA LIVRE DE 170PCM. CUSTO HORARIO IMPRODUTIVO (MOTOR FUNCIONANDO). | H |  | 12.1419
INSUMO |  |  | 3 | EQ45.05.0103 | SCO/RIO | IEQ004550 | EQ | COMPRESSOR DE AR, REBOCAVEL, MODELO XAS-96MWD, DESCARGA LIVRE DE 200 PCM, ATLAS COPCO OU SIMILAR | UN | 6e-05 | 0.00072851 | 73327.17 | 4.3996 | 53.4199
INSUMO |  |  | 3 | EQ45.05.0103 | SCO/RIO | IEQ011250 | EQ | CUSTO DE MATERIAL DE OPERACAO - EQUIVALENTE AO ELEMENTAR OLEO DIESEL IEQ016450 | L | 5.4331 | 65.9682 | 2.99 | 16.245 | 197.2449
|  |  | 3 | EQ45.05.0103 | [7 empty] | CUSTO DIRETO | 20.6446 |  | 250.6648 | 250.6648 | 0 | -0.0045992 | EQ45.05.0103 | 20.6446
27 |  | 3 | 3 | 27 | SCO/RIO | EQ45.05.0600 | - | ROMPEDOR PNEUMATICO, PESO DE 32,6KG, COM MATERIAL DE MANUTENCAO, EXCLUSIVE O OPERADOR, PONTEIRO E MANGUEIRA, COM AS SEGUINTES ESPECIFICACOES MINIMAS: CONSUMO DE AR DE 38,8L/S, FREQUENCIA DE IMPACTOS 1110 IMPACTOS/MIN. CUSTO HORARIO PRODUTIVO. | H |  | 71.4
INSUMO |  |  | 3 | EQ45.05.0600 | SCO/RIO | IEQ010450 | EQ | CUSTO DE MATERIAL DE MANUTENCAO DE ROMPEDOR PNEUMATICO - EQUIVALENTE AO ELEMENTAR IEQ018400 | UN | 8.3e-05 | 0.0059262 | 6162.48 | 0.51149 | 36.5201
INSUMO |  |  | 3 | EQ45.05.0600 | SCO/RIO | IEQ018400 | EQ | ROMPEDOR PNEUMATICO (MARTELETE), MODELO TEX-39 PS, 36 KG DE PESO, ATLAS COPCO OU SIMILAR | UN | 0.0001666 | 0.011895 | 6162.48 | 1.0267 | 73.3042
|  |  | 3 | EQ45.05.0600 | [7 empty] | CUSTO DIRETO | 1.5382 |  | 109.8243 | 109.8243 | 0 | 0.001845 | EQ45.05.0600 | 1.5382
28 |  | 3 | 3 | 28 | SCO/RIO | EQ45.05.0606 | - | ROMPEDOR PNEUMATICO, PESO DE 32,6KG, EXCLUSIVE O OPERADOR, PONTEIRO E MANGUEIRA, COM AS SEGUINTES ESPECIFICACOES MINIMAS: CONSUMO DE AR DE 38,8L/S, FREQUENCIA DE IMPACTOS 1110 IMPACTOS/MIN. CUSTO HORARIO IMPRODUTIVO (MOTOR DESLIGADO). | H |  | 23.8476
INSUMO |  |  | 3 | EQ45.05.0606 | SCO/RIO | IEQ018400 | EQ | ROMPEDOR PNEUMATICO (MARTELETE), MODELO TEX-39 PS, 36 KG DE PESO, ATLAS COPCO OU SIMILAR | UN | 0.0001666 | 0.003973 | 6162.48 | 1.0267 | 24.4836
|  |  | 3 | EQ45.05.0606 | [7 empty] | CUSTO DIRETO | 1.0267 |  | 24.4836 | 24.4836 | 0 | 0.0033308 | EQ45.05.0606 | 1.0267
29 |  | 3 | 3 | 29 | SCO/RIO | RV05.10.0059 | - | ARGAMASSA DE CIMENTO E AREIA, NO TRACO 1:3. | M3 |  | 9.45
INSUMO |  |  | 3 | RV05.10.0059 | SCO/RIO | MAT006100 | MA | AREIA GROSSA LAVADA | M3 | 1.265 | 11.9543 | 42.33 | 53.5474 | 506.0234
INSUMO |  |  | 3 | RV05.10.0059 | SCO/RIO | MAT033700 | MA | CIMENTO PORTLAND, TIPO 320, SACO DE 50KG | KG | 400 | 3780 | 0.38 | 152 | 1436.4
INSUMO |  |  | 3 | RV05.10.0059 | SCO/RIO | MOD002450 | MO | SERVENTE | H | 11 | 103.95 | 13.11 | 144.21 | 1362.7845
INSUMO |  |  | 3 | RV05.10.0059 | SCO/RIO | EVE000050 | LS | 3% INCIDENTE SOBRE MAO DE OBRA DIRETA COM ENCARGOS SOCIAIS PARA COBRIR DESPESAS DE EPI E FERRAMENTAS | % | 0.03 | 0.2835 | 144.21 | 4.3263 | 40.8835
INSUMO |  |  | 3 | RV05.10.0059 | SCO/RIO | EVE000250 | MA | PERDA EM AREIA GROSSA - 5% - EQUIVALENTE AO ELEMENTAR MAT006100 | M3 | 0.06325 | 0.59771 | 42.33 | 2.6774 | 25.3012
INSUMO |  |  | 3 | RV05.10.0059 | SCO/RIO | EVE000700 | MA | PERDA EM CIMENTO CP-32 - 5% - EQUIVALENTE AO ELEMENTAR MAT033700 | KG | 20 | 189 | 0.38 | 7.6 | 71.82
|  |  | 3 | RV05.10.0059 | [7 empty] | CUSTO DIRETO | 364.3611 |  | 3443.2126 | 3443.2126 | 0 | 0.0088775 | RV05.10.0059 | 364.3611
-
-
|  | 29 |  | Total de itens reutilizados do nível 3: 29
-
-
1 |  | 4 | 4 | 1 | SINAPI | 88236 | - | FERRAMENTAS (ENCARGOS COMPLEMENTARES) - HORISTA | H |  | 223.6747
INSUMO |  |  | 4 | 88236 | SINAPI | 00000010 | MA | BALDE PLASTICO CAPACIDADE *10* L | UN | 0.0033163 | 0.74177 | 7.1 | 0.023546 | 5.2666
INSUMO |  |  | 4 | 88236 | SINAPI | 00000012 | EQ | ESCOVA DE ACO, COM CABO, *4 X 15* FILEIRAS DE CERDAS | UN | 0.0033163 | 0.74177 | 6.95 | 0.023048 | 5.1553
INSUMO |  |  | 4 | 88236 | SINAPI | 00002711 | EQ | CARRINHO DE MAO DE ACO CAPACIDADE 50 A 60 L, PNEU COM CAMARA | UN | 0.0033163 | 0.74177 | 98 | 0.325 | 72.6937
INSUMO |  |  | 4 | 88236 | SINAPI | 00037456 | EQ | MANGUEIRA CRISTAL PARA NIVEL, LISA, PVC TRANSPARENTE, 5/16" X1 MM | M | 0.0033163 | 0.74177 | 0.97 | 0.0032168 | 0.71952
INSUMO |  |  | 4 | 88236 | SINAPI | 00038403 | EQ | ENXADA ESTREITA *25 X 23* CM COM CABO | UN | 0.0033163 | 0.74177 | 24.27 | 0.080487 | 18.0028
|  | 0 | 4 | 88236 | [7 empty] | CUSTO DIRETO | 0.45529 |  | 101.838 | 101.838 | 0 | -0.0052948 | 88236 | 0.45529
2 |  | 4 | 4 | 2 | SINAPI | 88237 | - | EPI (ENCARGOS COMPLEMENTARES) - HORISTA | H |  | 394.1437
INSUMO |  |  | 4 | 88237 | SINAPI | 00012892 | EQ | LUVA RASPA DE COURO, CANO CURTO (PUNHO *7* CM) | PAR | 0.006132 | 2.4169 | 4.5 | 0.027594 | 10.876
INSUMO |  |  | 4 | 88237 | SINAPI | 00012893 | EQ | BOTA DE SEGURANCA COM BIQUEIRA DE ACO E COLARINHO ACOLCHOADO | PAR | 0.006132 | 2.4169 | 57.6 | 0.3532 | 139.2128
INSUMO |  |  | 4 | 88237 | SINAPI | 00012894 | EQ | CAPA PARA CHUVA EM PVC COM FORRO DE POLIESTER, COM CAPUZ (AMARELA OU AZUL) | UN | 0.006132 | 2.4169 | 15.6 | 0.095659 | 37.7035
INSUMO |  |  | 4 | 88237 | SINAPI | 00012895 | EQ | CAPACETE DE SEGURANCA ABA FRONTAL COM SUSPENSAO DE POLIETILENO, SEM JUGULAR (CLASSE B) | UN | 0.006132 | 2.4169 | 12 | 0.073584 | 29.0027
INSUMO |  |  | 4 | 88237 | SINAPI | 00036142 | EQ | PROTETOR AUDITIVO TIPO PLUG DE INSERCAO COM CORDAO, ATENUACAO SUPERIOR A 15 DB | UN | 0.006132 | 2.4169 | 1.8 | 0.011038 | 4.3504
INSUMO |  |  | 4 | 88237 | SINAPI | 00036144 | EQ | RESPIRADOR DESCARTAVEL SEM VALVULA DE EXALACAO, PFF 1 | UN | 0.006132 | 2.4169 | 1.34 | 0.0082169 | 3.2386
INSUMO |  |  | 4 | 88237 | SINAPI | 00036148 | EQ | CINTURAO DE SEGURANCA TIPO PARAQUEDISTA, FIVELA EM ACO, AJUSTE NO SUSPENSARIO, CINTURA E PERNAS | UN | 0.006132 | 2.4169 | 57.6 | 0.3532 | 139.2128
INSUMO |  |  | 4 | 88237 | SINAPI | 00036152 | EQ | OCULOS DE SEGURANCA CONTRA IMPACTOS COM LENTE INCOLOR, ARMACAO NYLON, COM PROTECAO UVA E UVB | UN | 0.006132 | 2.4169 | 4.68 | 0.028698 | 11.311
|  | 0 | 4 | 88237 | [7 empty] | CUSTO DIRETO | 0.9512 |  | 374.9079 | 374.9079 | 0 | 0.028804 | 88237 | 0.9512
3 |  | 4 | 4 | 3 | SINAPI | 88826 | - | BETONEIRA CAPACIDADE NOMINAL DE 400 L, CAPACIDADE DE MISTURA 310 L, MOTOR ELÉTRICO TRIFÁSICO POTÊNCIA DE 2 HP, SEM CARREGADOR - DEPRECIAÇÃO. AF_10/2014 | H |  | 170.469
INSUMO |  |  | 4 | 88826 | SINAPI | 00010535 | EQ | BETONEIRA CAPACIDADE NOMINAL 400 L, CAPACIDADE DE MISTURA 280 L, MOTOR ELETRICO TRIFASICO 220/380 V POTENCIA 2 CV, SEM CARREGADOR | UN | 6.86e-05 | 0.011694 | 3875.58 | 0.26586 | 45.3217
|  | 0 | 4 | 88826 | [7 empty] | CUSTO DIRETO | 0.26586 |  | 45.3217 | 45.3217 | 0 | -0.0058648 | 88826 | 0.26586
4 |  | 4 | 4 | 4 | SINAPI | 88827 | - | BETONEIRA CAPACIDADE NOMINAL DE 400 L, CAPACIDADE DE MISTURA 310 L, MOTOR ELÉTRICO TRIFÁSICO POTÊNCIA DE 2 HP, SEM CARREGADOR - JUROS. AF_10/2014 | H |  | 170.469
INSUMO |  |  | 4 | 88827 | SINAPI | 00010535 | EQ | BETONEIRA CAPACIDADE NOMINAL 400 L, CAPACIDADE DE MISTURA 280 L, MOTOR ELETRICO TRIFASICO 220/380 V POTENCIA 2 CV, SEM CARREGADOR | UN | 1.6e-05 | 0.0027275 | 3875.58 | 0.062009 | 10.5707
|  | 0 | 4 | 88827 | [7 empty] | CUSTO DIRETO | 0.062009 |  | 10.5707 | 10.5707 | 0 | -0.0020093 | 88827 | 0.062009
5 |  | 4 | 4 | 5 | SINAPI | 88828 | - | BETONEIRA CAPACIDADE NOMINAL DE 400 L, CAPACIDADE DE MISTURA 310 L, MOTOR ELÉTRICO TRIFÁSICO POTÊNCIA DE 2 HP, SEM CARREGADOR - MANUTENÇÃO. AF_10/2014 | H |  | 39.7493
INSUMO |  |  | 4 | 88828 | SINAPI | 00010535 | EQ | BETONEIRA CAPACIDADE NOMINAL 400 L, CAPACIDADE DE MISTURA 280 L, MOTOR ELETRICO TRIFASICO 220/380 V POTENCIA 2 CV, SEM CARREGADOR | UN | 5.71e-05 | 0.0022697 | 3875.58 | 0.2213 | 8.7963
|  | 0 | 4 | 88828 | [7 empty] | CUSTO DIRETO | 0.2213 |  | 8.7963 | 8.7963 | 0 | -0.0012956 | 88828 | 0.2213
6 |  | 4 | 4 | 6 | SINAPI | 88829 | - | BETONEIRA CAPACIDADE NOMINAL DE 400 L, CAPACIDADE DE MISTURA 310 L, MOTOR ELÉTRICO TRIFÁSICO POTÊNCIA DE 2 HP, SEM CARREGADOR - MATERIAIS NA OPERAÇÃO. AF_10/2014 | H |  | 39.7493
INSUMO |  |  | 4 | 88829 | SINAPI | 00002705 | DA | ENERGIA ELETRICA ATE 2000 KWH INDUSTRIAL, SEM DEMANDA | KW/H | 1.27 | 50.4815 | 0.3 | 0.381 | 15.1445
|  | 0 | 4 | 88829 | [7 empty] | CUSTO DIRETO | 0.381 |  | 15.1445 | 15.1445 | 0 | -0.001 | 88829 | 0.381
7 |  | 4 | 4 | 7 | SINAPI | 91688 | - | SERRA CIRCULAR DE BANCADA COM MOTOR ELÉTRICO POTÊNCIA DE 5HP, COM COIFA PARA DISCO 10" - DEPRECIAÇÃO. AF_08/2015 | H |  | 2.9358
INSUMO |  |  | 4 | 91688 | SINAPI | 00014618 | EQ | SERRA CIRCULAR DE BANCADA COM MOTOR ELETRICO, POTENCIA DE *1600* W, PARA DISCO DE DIAMETRO DE 10" (250 MM) | UN | 4.75e-05 | 0.00013945 | 727.58 | 0.03456 | 0.10146
|  | 0 | 4 | 91688 | [7 empty] | CUSTO DIRETO | 0.03456 |  | 0.10146 | 0.10146 | 0 | -0.0045601 | 91688 | 0.03456
8 |  | 4 | 4 | 8 | SINAPI | 91689 | - | SERRA CIRCULAR DE BANCADA COM MOTOR ELÉTRICO POTÊNCIA DE 5HP, COM COIFA PARA DISCO 10" - JUROS. AF_08/2015 | H |  | 2.9358
INSUMO |  |  | 4 | 91689 | SINAPI | 00014618 | EQ | SERRA CIRCULAR DE BANCADA COM MOTOR ELETRICO, POTENCIA DE *1600* W, PARA DISCO DE DIAMETRO DE 10" (250 MM) | UN | 1.35e-05 | 3.9633e-05 | 727.58 | 0.0098223 | 0.028836
|  | 0 | 4 | 91689 | [7 empty] | CUSTO DIRETO | 0.0098223 |  | 0.028836 | 0.028836 | 0 | -0.0098223 | 91689 | 0.0098223
9 |  | 4 | 4 | 9 | SINAPI | 91690 | - | SERRA CIRCULAR DE BANCADA COM MOTOR ELÉTRICO POTÊNCIA DE 5HP, COM COIFA PARA DISCO 10" - MANUTENÇÃO. AF_08/2015 | H |  | 2.4465
INSUMO |  |  | 4 | 91690 | SINAPI | 00014618 | EQ | SERRA CIRCULAR DE BANCADA COM MOTOR ELETRICO, POTENCIA DE *1600* W, PARA DISCO DE DIAMETRO DE 10" (250 MM) | UN | 3.13e-05 | 7.6575e-05 | 727.58 | 0.022773 | 0.055714
|  | 0 | 4 | 91690 | [7 empty] | CUSTO DIRETO | 0.022773 |  | 0.055714 | 0.055714 | 0 | -0.0027733 | 91690 | 0.022773
10 |  | 4 | 4 | 10 | SINAPI | 91691 | - | SERRA CIRCULAR DE BANCADA COM MOTOR ELÉTRICO POTÊNCIA DE 5HP, COM COIFA PARA DISCO 10" - MATERIAIS NA OPERAÇÃO. AF_08/2015 | H |  | 2.4465
INSUMO |  |  | 4 | 91691 | SINAPI | 00002705 | DA | ENERGIA ELETRICA ATE 2000 KWH INDUSTRIAL, SEM DEMANDA | KW/H | 3.1706 | 7.7568 | 0.3 | 0.95118 | 2.327
|  | 0 | 4 | 91691 | [7 empty] | CUSTO DIRETO | 0.95118 |  | 2.327 | 2.327 | 0 | -0.00118 | 91691 | 0.95118
11 |  | 4 | 4 | 11 | SINAPI | 95308 | - | CURSO DE CAPACITAÇÃO (AJUDANTE DE ARMADOR) - HORISTA | H |  | 24.96
INSUMO |  |  | 4 | 95308 | SINAPI | 00006114 | MO | AJUDANTE DE ARMADOR | H | 0.0093 | 0.23213 | 6.18 | 0.057474 | 1.4346
|  | 0 | 4 | 95308 | [7 empty] | CUSTO DIRETO | 0.057474 |  | 1.4346 | 1.4346 | 0 | 0.062526 | 95308 | 0.057474
12 |  | 4 | 4 | 12 | SINAPI | 95309 | - | CURSO DE CAPACITAÇÃO (AJUDANTE DE CARPINTEIRO) - HORISTA | H |  | 2.9358
INSUMO |  |  | 4 | 95309 | SINAPI | 00006117 | MO | CARPINTEIRO AUXILIAR | H | 0.0119 | 0.034936 | 6.5 | 0.07735 | 0.22708
|  | 0 | 4 | 95309 | [7 empty] | CUSTO DIRETO | 0.07735 |  | 0.22708 | 0.22708 | 0 | 0.08265 | 95309 | 0.07735
13 |  | 4 | 4 | 13 | SINAPI | 95314 | - | CURSO DE CAPACITAÇÃO (ARMADOR) - HORISTA | H |  | 179.04
INSUMO |  |  | 4 | 95314 | SINAPI | 00000378 | MO | ARMADOR | H | 0.0093 | 1.6651 | 16.47 | 0.15317 | 27.4237
|  | 0 | 4 | 95314 | [7 empty] | CUSTO DIRETO | 0.15317 |  | 27.4237 | 27.4237 | 0 | 0.016829 | 95314 | 0.15317
14 |  | 4 | 4 | 14 | SINAPI | 95330 | - | CURSO DE CAPACITAÇÃO (CARPINTEIRO DE FÔRMAS) - HORISTA | H |  | 16.6361
INSUMO |  |  | 4 | 95330 | SINAPI | 00001213 | MO | CARPINTEIRO DE FORMAS | H | 0.0093 | 0.15472 | 16.47 | 0.15317 | 2.5482
|  | 0 | 4 | 95330 | [7 empty] | CUSTO DIRETO | 0.15317 |  | 2.5482 | 2.5482 | 0 | 0.016829 | 95330 | 0.15317
15 |  | 4 | 4 | 15 | SINAPI | 95378 | - | CURSO DE CAPACITAÇÃO (SERVENTE) - HORISTA | H |  | 0.1029
INSUMO |  |  | 4 | 95378 | SINAPI | 00006111 | MO | SERVENTE | H | 0.0171 | 0.0017596 | 13.45 | 0.23 | 0.023666
|  | 0 | 4 | 95378 | [7 empty] | CUSTO DIRETO | 0.23 |  | 0.023666 | 0.023666 | 0 | 5e-06 | 95378 | 0.23
16 |  | 4 | 4 | 16 | SINAPI | 95389 | - | CURSO DE CAPACITAÇÃO (OPERADOR DE BETONEIRA ESTACIONÁRIA/MISTURADOR) - HORISTA | H |  | 170.469
INSUMO |  |  | 4 | 95389 | SINAPI | 00037623 | MO | OPERADOR DE BETONEIRA ESTACIONARIA/MISTURADOR (COLETADO CAIXA) | H | 0.0067 | 1.1421 | 14.8 | 0.09916 | 16.9037
|  | 0 | 4 | 95389 | [7 empty] | CUSTO DIRETO | 0.09916 |  | 16.9037 | 16.9037 | 0 | -0.00916 | 95389 | 0.09916
-
-
|  | 16 |  | Total de itens reutilizados do nível 4: 16
-
-
|  | 77 |  | Total de itens reutilizados: 77
[14 empty] | CUSTO DIRETO | 186805.8385 | 186805.8385 | 0
[14 empty] | BDI | 21.58%
40316.1582
[14 empty] | PREÇO UNITÁRIO | 227121.9966

## INSUMOS
[5 empty] | UNIVERSIDADE FEDERAL DO RIO DE JANEIRO |  |  |  | Data: | 2017-06-13
[5 empty] | PREFEITURA UNIVERSITÁRIA |  |  |  | Encargos Sociais | 117.8%
[5 empty] | Objeto: Recuperação estrutural do castelo d'água do observatório do Valongo |  |  |  | BDI Onerado | 21.58%
[5 empty] | Local: Observatório do Valongo |  |  |  | Área (m²): | 1095 |  | 0.004471 |  | QUANTITATIVO DE |  |  | MO |  |  |  | QUANTITATIVO DE |  |  | MO
[5 empty] | Responsável: Zenildo Oliveira |  |  |  | Preço Total | 1148736.55 |  |  |  | SINAPI | SCO/RIO | SBC | SICRO/DNIT | CREA | MERCADO | TOTAL | SINAPI | SCO/RIO | SBC | SICRO/DNIT | CREA | MERCADO | TOTAL
[5 empty] | Data base das fontes: SINAPI - OUTUBRO/2016, SCO/RIO - OUTUBRO/2016, Informativo SBC - OUTUBRO/2016 (na inexistência de item SINAPI) |  |  |  | Preço/m² | 1049.0745 |  |  |  | 8 | 7 | 7 | 0 | 0 | 0 | 22 | 8207 | 6790 | 7208 | 0 | 0 | 0 | 22205
|  |  | INSUMOS | [10 empty] | 8 | 7 | 7 | 0 | 0 | 0 | 0 | 8207 | 6790 | 7208 | 0 | 0 | 0 | 0
|  |  | IteM | Fonte | Código | Tipo | Descrição | Unid | Qtde | Custo Direto | Custo Total |  |  |  | Repetido | Composição | Reutilizados
G | C | 9.1 | 87 | SINAPI | 9537 | - | LIMPEZA FINAL DA OBRA | M2 | 2.96 | 2.0194 | 0.94056
G | C | 4.2.3 | 56 | SINAPI | 84084 | - | APICOAMENTO MANUAL DE SUPERFICIE DE CONCRETO | M2 | 7.88 | 5.1913 | 2.6887
G | C | 1.2.5 | 19 | SINAPI | 84111 | - | PLATAFORMA MADEIRA P/ ANDAIME TUBULAR APROVEITAMENTO 20 VEZES | M2 | 3.72 | 3.0528 | 0.66725
G | C | 4.2.5 | 58 | SINAPI | 84123 | - | LIXAMENTO MAN C/ LIXA CALAFATE DE CONCR APARENTE ANTIGO | M2 | 7.12 | 4.3313 | 2.7887
G | C | 5.1.1 | 65 | SINAPI | 84152 | - | DEMOLICAO MANUAL CONCRETO ARMADO (PILAR / VIGA / LAJE) - INCL EMPILHACAO LATERAL NO CANTEIRO | M3 | 377.35 | 244.588 | 132.762
G | C | 4.3.1 | 60 | SINAPI | 87380 | - | ARGAMASSA TRAÇO 1:3 (CIMENTO E AREIA GROSSA) COM ADIÇÃO DE EMULSÃO POLIMÉRICA PARA CHAPISCO ROLADO, PREPARO MANUAL. AF_06/2014 | M3 | 1913.14 | 1799.993 | 113.147
G | C | 7.6 | 83 | SINAPI | 87620 | - | CONTRAPISO EM ARGAMASSA TRAÇO 1:4 (CIMENTO E AREIA), PREPARO MECÂNICO COM BETONEIRA 400 L, APLICADO EM ÁREAS SECAS SOBRE LAJE, ADERIDO, ESPESSURA 2CM. AF_06/2014 | M2 | 26.23 | 20.0722 | 6.1578
G | C | 1.3.1 | 20 | SINAPI | 88039 | - | TRANSPORTE HORIZONTAL, MASSA/GRANEL, JERICA 90L, 100M. AF_06/2014 | M3 | 82.14 | 54.1073 | 28.0327
G | C | 1.2.1 | 15 | SINAPI | 88237 | - | EPI (ENCARGOS COMPLEMENTARES) - HORISTA (APENAS SBC) | H | 0.98 | 0.99482 | -0.014816
G | C | 4.1.3 | 53 | SINAPI | 88316 | - | SERVENTE COM ENCARGOS COMPLEMENTARES | H | 19.7 | 12.0904 | 7.6096
G | C | 8.2 | 85 | SINAPI | 88488 | - | APLICAÇÃO MANUAL DE PINTURA COM TINTA LÁTEX ACRÍLICA EM TETO, DUAS DEMÃOS. AF_06/2014 | M2 | 13.04 | 9.649 | 3.391
G | C | 8.3 | 86 | SINAPI | 88489 | - | APLICAÇÃO MANUAL DE PINTURA COM TINTA LÁTEX ACRÍLICA EM PAREDES, DUAS DEMÃOS. AF_06/2014 | M2 | 11.23 | 8.6263 | 2.6037
G | C | 1.4.3 | 27 | SINAPI | 90766 | - | ALMOXARIFE COM ENCARGOS COMPLEMENTARES | H | 26.7 | 25.4677 | 1.2323
G | C | 1.4.1 | 25 | SINAPI | 90779 | - | ENGENHEIRO CIVIL DE OBRA SENIOR COM ENCARGOS COMPLEMENTARES (4 HS) | H | 131.67 | 70.4512 | 61.2188
G | C | 1.4.2 | 26 | SINAPI | 90780 | - | MESTRE DE OBRAS COM ENCARGOS COMPLEMENTARES | H | 52.84 | 52.8389 | 0.0011062
G | C | 2.7 | 44 | SINAPI | 91929 | - | CABO DE COBRE FLEXÍVEL ISOLADO, 4 MM², ANTI-CHAMA 0,6/1,0 KV, PARA CIRCUITOS TERMINAIS - FORNECIMENTO E INSTALAÇÃO. AF_12/2015 | M | 4.75 | 4.6429 | 0.10711
G | C | 5.2.1 | 67 | SINAPI | 92508 | - | MONTAGEM E DESMONTAGEM DE FÔRMA DE LAJE MACIÇA COM ÁREA MÉDIA MAIOR QUE 20 M², PÉ-DIREITO DUPLO, EM CHAPA DE MADEIRA COMPENSADA RESINADA, 2 UTILIZAÇÕES. AF_12/2015 | M2 | 54.12 | 48.0461 | 6.0739
G | C | 5.2.2 | 68 | SINAPI | 92786 | - | ARMAÇÃO DE LAJE DE UMA ESTRUTURA CONVENCIONAL DE CONCRETO ARMADO EM UMA EDIFÍCAÇÃO TÉRREA OU SOBRADO UTILIZANDO AÇO CA-50 DE 8.0 MM - MONTAGEM. AF_12/2015_P | KG | 9.09 | 6.728 | 2.362
G | C | 4.3.4 | 63 | SINAPI | 92794 | - | CORTE E DOBRA DE AÇO CA-50, DIÂMETRO DE 10.0 MM, UTILIZADO EM ESTRUTURAS DIVERSAS, EXCETO LAJES. AF_12/2015 | KG | 7.49 | 6.9898 | 0.50024
G | C | 2.8 | 45 | SINAPI | 92982 | - | CABO DE COBRE FLEXÍVEL ISOLADO, 16 MM², ANTI-CHAMA 0,6/1,0 KV, PARA DISTRIBUIÇÃO - FORNECIMENTO E INSTALAÇÃO. AF_12/2015 | M | 8.58 | 8.543 | 0.03699
G | C | 2.11 | 48 | SINAPI | 92984 | - | CABO DE COBRE FLEXÍVEL ISOLADO, 25 MM², ANTI-CHAMA 0,6/1,0 KV, PARA DISTRIBUIÇÃO - FORNECIMENTO E INSTALAÇÃO. AF_12/2015 | M | 15.07 | 14.9131 | 0.15689
G | C | 1.2.3 | 17 | SINAPI | 95135 | - | LOCACAO DE ANDAIME METALICO TUBULAR TIPO TORRE | M/MES | 24.85 | 21.4891 | 3.3609
G | C | 5.3.1 | 70 | SINAPI | 73753/001 | - | IMPERMEABILIZACAO DE SUPERFICIE COM MANTA ASFALTICA PROTEGIDA COM FILME DE ALUMINIO GOFRADO (DE ESPESSURA 0,8MM), INCLUSA APLICACAO DE EMULSAO ASFALTICA, E=3MM. | M2 | 85.22 | 76.0072 | 9.2128
G | C | 1.1.10 | 10 | SINAPI | 73775/001 | - | EXTINTOR INCENDIO TP PO QUIMICO 4KG FORNECIMENTO E COLOCACAO | UN | 151.62 | 142.8337 | 8.7863
G | C | 1.1.11 | 11 | SINAPI | 73775/002 | - | EXTINTOR INCENDIO AGUA-PRESSURIZADA 10L INCL SUPORTE PAREDE CARGA COMPLETA FORNECIMENTO E COLOCACAO | UN | 156.03 | 147.2437 | 8.7863
G | C | 7.1 | 78 | SINAPI | 73802/001 | - | DEMOLICAO DE REVESTIMENTO DE ARGAMASSA DE CAL E AREIA | M2 | 9.85 | 6.4891 | 3.3609
G | C | 4.2.4 | 57 | SINAPI | 73806/001 | - | LIMPEZA DE SUPERFICIES COM JATO DE ALTA PRESSAO DE AR E AGUA | M2 | 2.01 | 1.3445 | 0.66549
G | C | 1.1.2 | 2 | SINAPI | 73847/001 | - | ALUGUEL CONTAINER/ESCRIT INCL INST ELET LARG=2,20 COMP=6,20M ALT=2,50M CHAPA ACO C/NERV TRAPEZ FORRO C/ISOL TERMO/ACUSTICO CHASSIS REFORC PISO COMPENS NAVAL EXC TRANSP/CARGA/DESCARGA | MES | 519.53 | 519.53 | 0
G | C | 2.3 | 40 | SINAPI | 74130/001 | - | DISJUNTOR TERMOMAGNETICO MONOPOLAR PADRAO NEMA (AMERICANO) 10 A 30A 240V, FORNECIMENTO E INSTALACAO | UN | 12.98 | 12.827 | 0.15299
G | C | 2.4 | 41 | SINAPI | 74130/003 | - | DISJUNTOR TERMOMAGNETICO BIPOLAR PADRAO NEMA (AMERICANO) 10 A 50A 240V, FORNECIMENTO E INSTALACAO | UN | 56.73 | 56.5444 | 0.18559
G | C | 2.5 | 42 | SINAPI | 74130/006 | - | DISJUNTOR TERMOMAGNETICO TRIPOLAR PADRAO NEMA (AMERICANO) 125 A 150A 240V, FORNECIMENTO E INSTALACAO | UN | 310.87 | 309.8437 | 1.0263
G | C | 2.6 | 43 | SINAPI | 74130/007 | - | DISJUNTOR TERMOMAGNETICO TRIPOLAR EM CAIXA MOLDADA 250A 600V, FORNECIMENTO E INSTALACAO | UN | 795.8 | 794.7837 | 1.0163
G | C | 2.2 | 39 | SINAPI | 74131/004 | - | QUADRO DE DISTRIBUICAO DE ENERGIA DE EMBUTIR, EM CHAPA METALICA, PARA 18 DISJUNTORES TERMOMAGNETICOS MONOPOLARES, COM BARRAMENTO TRIFASICO E NEUTRO, FORNECIMENTO E INSTALACAO | UN | 306.07 | 299.6931 | 6.3769
G | C | 1.1.14 | 14 | SINAPI | 74209/001 | - | PLACA DE OBRA EM CHAPA DE ACO GALVANIZADO | M2 | 410.45 | 393.0338 | 17.4162
G | I | 4.1.2 | 52 | SINAPI | 00010963 (I) | - | PERFIL ACO ESTRUTURAL "I", 8 " X 4 ", ESPESSURA = 11,20 MM (34,22 KG/M) | M | 129.26 | 129.26 | 0
G | I | 1.5.1 | 28 | SINAPI | 00037370 (I) | - | ALIMENTACAO - HORISTA (ENCARGOS COMPLEMENTARES) (COLETADO CAIXA) (SCO RIO E SBC) | H | 3.2 | 1.97 | 1.23
G | I | 1.5.2 | 29 | SINAPI | 00037371 (I) | - | TRANSPORTE - HORISTA (ENCARGOS COMPLEMENTARES) (COLETADO CAIXA) (SCO RIO E SBC) | H | 1 | 1 | 0
G | I | 1.5.3 | 30 | SINAPI | 00037372 (I) | - | EXAMES - HORISTA (ENCARGOS COMPLEMENTARES) (COLETADO CAIXA) (SCO RIO E SBC) | H | 0.3 | 0.3 | 0
G | I | 1.5.4 | 31 | SINAPI | 00037373 (I) | - | SEGURO - HORISTA (ENCARGOS COMPLEMENTARES) (COLETADO CAIXA) (SCO RIO E SBC) | H | 0.07 | 0.07 | 0
G | I | 4.1.1 | 51 | SINAPI | 00040609 (I) | - | TORRE METALICA COMPLETA PARA UMA CARGA DE 8 TF (80 KN) E PE DIREITO DE 6 M, INCLUINDO MODULOS , DIAGONAIS, SAPATAS E FORCADOS (LOCACAO) (COLETADO CAIXA) | MES | 151.93 | 151.93 | 0
G | C | 1.1.4 | 4 | SCO/RIO | AD15.10.0050 | - | CARGA E DESCARGA DE EQUIPAMENTOS PESADOS EM CARRETAS, EXCLUSIVE O CUSTO HORARIO DO EQUIPAMENTO, DURANTE A OPERACAO. | T | 35.8 | 20.7292 | 15.0708
G | C | 1.1.3 | 3 | SCO/RIO | AD15.10.0300 | - | TRANSPORTE DE EQUIPAMENTOS PESADOS EM CARRETAS, EXCLUSIVE A CARGA E DESCARGA E O CUSTO HORARIO DOS EQUIPAMENTOS TRANSPORTADOS. | T.KM | 1.19 | 1.1874 | 0.002563
G | C | 1.6.3 | 35 | SCO/RIO | AD20.05.0450 | - | TAPUME DE VEDACAO OU PROTECAO, EXECUTADO COM TELHAS TRAPEZOIDAIS DE ACO GALVANIZADO (ESP.: 0,50MM), INCLUSIVE DUAS DEMAOS DE PINTURA ESMALTE SINTETICO, NA FACE EXTERNA, CONSIDERANDO A UTILIZACAO DAS TELHAS 4 VEZES E DA MOLDURA EM PERNA DE 3"X3", DUAS VEZES. | M2 | 24.66 | 21.1522 | 3.5078
G | C | 1.1.13 | 13 | SCO/RIO | AD20.20.0100 | - | INSTALACAO E LIGACAO PROVISORIA DE OBRA DE AGUA E ESGOTO A REDE PUBLICA. | UN | 1081.41 | 991.2871 | 90.1229
G | C | 1.7.1 | 36 | SCO/RIO | AD30.05.0050 | - | RELATORIO INICIAL DE OBRAS OU SERVICOS DE ENGENHARIA, INCLUINDO DESENHOS TAMANHO A-1 EM "AUTOCAD FOR WINDOWS", REGISTRO FOTOGRAFICO DOS SERVICOS COM FOTOS (10X15)CM ACOMPANHADAS DE LEGENDAS E INDICACAO DA LOCALIZACAO, INFORMACOES CONTRATUAIS, PLANILHA ORCAMENTARIA E DESCRICAO DO ESCOPO DOS SERVICOS, REALIZADOS, TODOS COM TEXTO EM "WORD FOR WINDOWS", CONFORME RECOMENDACOES E ESPECIFICACOES DO ORGAO CONTRATANTE. O RELATORIO DEVERA SER APRESENTADO EM DUAS VIAS (ORIGINAL E COPIA) ENCADERNADAS E ACOMPANHADAS DE COPIA DIGITALIZADA E ARMAZENADA EM "DVD ROM". O ITEM DEVERA SER MEDIDO PELO NUMERO DE PRANCHAS ORIGINAIS QUE COMPOE O RELATORIO. | UN | 1100.2 | 1100.2046 | -0.004587
G | C | 1.7.2 | 37 | SCO/RIO | AD30.05.0050 | - | RELATORIO FINAL DE OBRAS OU SERVICOS DE ENGENHARIA, INCLUINDO DESENHOS TAMANHO A-1 EM "AUTOCAD FOR WINDOWS", REGISTRO FOTOGRAFICO DOS SERVICOS COM FOTOS (10X15)CM ACOMPANHADAS DE LEGENDAS E INDICACAO DA LOCALIZACAO, INFORMACOES CONTRATUAIS, PLANILHA ORCAMENTARIA E DESCRICAO DO ESCOPO DOS SERVICOS, REALIZADOS, TODOS COM TEXTO EM "WORD FOR WINDOWS", CONFORME RECOMENDACOES E ESPECIFICACOES DO ORGAO CONTRATANTE. O RELATORIO DEVERA SER APRESENTADO EM DUAS VIAS (ORIGINAL E COPIA) ENCADERNADAS E ACOMPANHADAS DE COPIA DIGITALIZADA E ARMAZENADA EM "DVD ROM". O ITEM DEVERA SER MEDIDO PELO NUMERO DE PRANCHAS ORIGINAIS QUE COMPOE O RELATORIO. | UN | 1100.2 | 1100.2046 | -0.004587
G | C | 7.4 | 81 | SCO/RIO | AL05.20.0353 | - | ALVENARIA DE TIJOLO (10X20X30)CM, DE FUROS REDONDOS, COM ARGAMASSA DE CIMENTO E SAIBRO NO TRACO 1:8, EM PAREDES DE 1 VEZ (0,20M), DE SUPERFICIE CORRIDA, ATE 3M DE ALTURA, E MEDIDA PELA AREA REAL. | M2 | 77.09 | 54.8988 | 22.1912
G | C | 1.1.5 | 5 | SCO/RIO | AP10.10.0050 | - | BEBEDOURO ELETRICO TIPO PRESSAO EM ACO INOXIDAVEL, MODELO DE PE, ADULTO/CRIANCA, CAPACIDADE 80L/H. FORNECIMENTO. | UN | 679.8 | 679.8 | 0
G | C | 1.1.6 | 6 | SCO/RIO | AP10.10.0053 | - | BEBEDOURO ELETRICO, EXCLUSIVE O FORNECIMENTO DO APARELHO, COMPREENDENDO: 2 VARAS DE ELETRODUTO PVC, DIAMETRO DE 3/4" COM LUVAS, 10M DE FIO 2,5MM2, TOMADA DE EMBUTIR CAIXA ESTAMPADA, 4M DE TUBO DE PVC 3/4", 3M DE TUBO DE 40MM, REGISTRO DE 3/4" E CONEXOES. INSTALACAO ATE O RALO EXISTENTE E ASSENTAMENTO. | UN | 271.77 | 241.6495 | 30.1205
G | C | 6.4 | 75 | SCO/RIO | CI05.05.0100 | - | MADEIRAMENTO PARA COBERTURA DE TELHAS ONDULADAS DE CIMENTO AMIANTO OU FIBER-GLASS OU SIMILAR, PREGADAS SEM TESOURAS OU PONTALETES, MEDIDO PELA PROJECAO. | M2 | 25.33 | 23.3963 | 1.9337
G | C | 6.5 | 76 | SCO/RIO | CI05.45.0100 | - | COBERTURA EM TELHAS ONDULADAS, SEM AMIANTO, COM ESPESSURA DE 6MM, FIXADAS POR PARAFUSOS GALVANIZADOS, INCLUSIVE VEDACAO, EXCLUSIVE O MADEIRAMENTO, ETERNIT OU SIMILAR. FORNECIMENTO E COLOCACAO. | M2 | 28.89 | 26.5769 | 2.3131
G | P | 6.6 | 77 | SCO/RIO | CI05.60.0100 | - | CONDUTOR PARA CALHA DE BEIRAL DE PVC RIGIDO, INCLUSIVE CONEXOES. FORNECIMENTO E COLOCACAO. | M | 120.7841 | 119.3003 | 1.4838
G | C | 6.1 | 72 | SCO/RIO | CI20.05.0150 | - | RETIRADA E RECOLOCACAO DE TELHAS EM FIBRO-CIMENTO, ONDULADO, TIPO CONVENCIONAL, INCLUSIVE CUMEEIRA, MEDIDA PELA AREA COBERTA EM PROJECAO. | M2 | 16.09 | 8.4717 | 7.6183
G | C | 1.2.4 | 18 | SCO/RIO | CO05.15.0100 | - | MONTAGEM E DESMONTAGEM DE ANDAIME TUBULAR, CONSIDERANDO-SE A AREA VERTICAL RECOBERTA. | M2 | 5.4 | 2.9911 | 2.4089
G | C | 2.9 | 46 | SCO/RIO | EQ45.10.0100 | - | GRUPO GERADOR TRANSPORTAVEL SOBRE RODAS, COM POTENCIA DE 80/84KVA, SEM OPERADOR, COM MATERIAL DE OPERACAO E MATERIAL DE MANUTENCAO, COM AS SEGUINTES ESPECIFICACOES MINIMAS: MOTOR DIESEL DE 85CV A 1800RPM E PARTIDA AUTOMATICA. CUSTO HORARIO PRODUTIVO. | H | 50.18 | 50.1784 | 0.0016144
G | C | 2.10 | 47 | SCO/RIO | EQ45.10.0106 | - | GRUPO GERADOR TRANSPORTAVEL SOBRE RODAS, COM POTENCIA DE 80/84KVA, SEM OPERADOR, COM AS SEGUINTES ESPECIFICACOES MINIMAS: MOTOR DIESEL DE 85CV A 1800RPM E PARTIDA AUTOMATICA. CUSTO HORARIO IMPRODUTIVO (MOTOR DESLIGADO). | H | 2.92 | 2.9183 | 0.0017
G | C | 5.2.3 | 69 | SCO/RIO | ET45.10.0067 | - | CONCRETO BOMBEADO COM FCK=25MPA, COMPREENDENDO O FORNECIMENTO DE CONCRETO IMPORTADO DE USINA, COLOCACAO NAS FORMAS, ESPALHAMENTO, ADENSAMENTO MECANICO E ACABAMENTO. | M3 | 404.85 | 388.5384 | 16.3116
G | C | 4.3.3 | 62 | SCO/RIO | ET65.05.0050 | - | APLICACAO COM AIR LESS DE INIBIDOR DE CORROSAO SIKA FERROGARD-903 OU SIMILAR EM ESTRUTURA DE COMCRETO ARMADO NOS SERVICOS DE RECUPERACAO ESTRUTURAL. EXCLUSIVE LIMPEZA DA ESTRUTURA. | M2 | 26.49 | 20.4697 | 6.0203
G | C | 4.3.5 | 64 | SCO/RIO | ET65.05.0153 | - | REFORCO ESTRUTURAL COMPOSTO DE MANTA DE FIBRA DE CARBONO COM ESPESSURA DE 0,166MM, SISTEMA SIKAWRAP OU SIMILAR, INCLUSIVE LIXAMENTO DA SUPERFICIE, REGULARIZACAO POR ENCHIMENTO ALEATORIO E APLICACAO DE ADESIVO EPOXI PARA FIXACAO E SATURACAO DAS FIBRAS DE CARBONO. | M2 | 668.05 | 488.1741 | 179.8759
G | C | 4.3.2 | 61 | SCO/RIO | ET75.05.0300 | - | INJECAO DE RESINA EPOXICA EM FISSURAS DE CONCRETO ESTRUTURAL, INCLUSIVE PREPARO DO LOCAL, PERFURACAO, VEDACAO E FORNECIMENTO DOS MATERIAIS A INJETAR. CUSTO POR METRO LINEAR DE FISSURA. | M | 90.51 | 90.5115 | -0.0015071
G | C | 8.1 | 84 | SCO/RIO | PT05.15.0056 | - | PREPARO DE SUPERFICIE INTERNA OU EXTERNA DE REVESTIMENTO LISO, INCLUSIVE DEMAO DE IMPERMEABILIZANTE SELADOR, COM 2 DEMAOS DE MASSA ACRILICA E LIXAMENTOS NECESSARIOS. | M2 | 35.37 | 19.8425 | 15.5275
G | C | 7.3 | 80 | SCO/RIO | RV10.05.0112 | - | EMBOCO COM ARGAMASSA DE CIMENTO E AREIA, NO TRACO 1:3 COM SIKAFIX OU SIMILAR, NA ESPESSURA DE 2,50CM, INCLUSIVE CHAPISCO. | M2 | 45.18 | 27.1095 | 18.0705
G | C | 7.5 | 82 | SCO/RIO | RV10.30.0200 | - | FORRO DE PLACAS FIBRAROC OU SIMILAR, DE FABRICACAO EUCATEX OU SIMILAR, SOBRE PERFIS DE FERRO BRANCO, SUSPENSOS POR TIRANTE. FORNECIMENTO E COLOCACAO. | M2 | 59 | 59 | 0
G | C | 7.2 | 79 | SCO/RIO | SC05.05.0800 | - | DEMOLICAO MANUAL DE BASE SUPORTE, CONTRAPISO, CAMADA REGULARIZADORA OU DE ASSENTAMENTO DE TACOS, CERAMICAS E AZULEJOS, EXCLUSIVE ESTES REVESTIMENTOS. | M2 | 9.46 | 5.2344 | 4.2256
G | C | 6.3 | 74 | SCO/RIO | SC05.05.1800 | - | REMOCAO DE CALHAS E CONDUTORES. | M | 2.7 | 1.4955 | 1.2045
G | C | 6.2 | 73 | SCO/RIO | SC05.05.2450 | - | REMOCAO DE COBERTURA DE TELHA DE FIBRO-CIMENTO CONVENCIONAL, ONDULADA, INCLUSIVE MADEIRAMENTO MEDINDO O CONJUNTO EM PROJECAO HORIZONTAL. | M2 | 11.74 | 8.9213 | 2.8187
G | C | 5.1.2 | 66 | SCO/RIO | SC05.10.0600 | - | DEMOLICAO, COM EQUIPAMENTO DE AR COMPRIMIDO, DE MASSAS DE CONCRETO ARMADO, EXCETO PISOS OU PAVIMENTOS, INCLUSIVE AFASTAMENTO LATERAL DENTRO DO CANTEIRO DE SERVICOS. | M3 | 146.69 | 130.4888 | 16.2012
G | C | 1.3.2 | 21 | SCO/RIO | SC05.15.0050 | - | CALHA FECHADA, DE TABUAS DE MADEIRA SERRADA, COM SECAO DE (0,45 X 0,45)M, PARA DESCIDA DE ESCOMBROS, COM APROVEITAMENTO DA MADEIRA 2 VEZES, COM COLOCACAO. | M | 75.13 | 60.784 | 14.346
G | C | 1.3.3 | 22 | SCO/RIO | SC05.15.0100 | - | DESCIDA DE ESCOMBROS POR CALHAS FECHADAS, DE TABUAS DE PINHO DE 3A OU SIMILAR. | M3 | 20.26 | 11.2166 | 9.0434
G | P | 3.2 | 50 | SCO/RIO | SE25.25.0400 | - | PROJETO DE RECUPERAÇÃO ESTRUTURAL PARA PREDIOS ESCOLARES E ADMINISTRATIVOS DE 500 A 3000M2 APRESENTADO EM DISQUETE, SENDO O ARQUIVO COMPATIVEL COM O AUTOCAD DA AUTODESK, E UMA COPIA EM PAPEL VEGETAL NOS PADROES DA CONTRATANTE CONSTANDO DE PLANTAS DE FORMA, ARMACAO E DETALHES, DE ACORDO COM A ABNT. | M2 | 37.6188 | 37.6188 | 0
G | C | 3.1 | 49 | SCO/RIO | SE35.05.0700 | - | SERVICOS DE ELABORACAO DE VISTORIAS, LAUDOS TECNICOS, ANTEPROJETOS DE INTERVENCOES LOCALIZADAS, QUANTITATIVOS E RELATORIO FOTOGRAFICO PARA EXECUCAO DE RECUPERACAO EM PREDIOS PUBLICOS, COM AREA DE PROJECAO HORIZONTAL DE ATE 1000M2 OU PARA PRIMEIROS 1000M2 DE AREAS SUPERIORES. | M2 | 6.57 | 6.5651 | 0.0048728
G | C | 1.3.4 | 23 | SCO/RIO | TC05.15.0100 | - | RETIRADA DE ENTULHO DE OBRA EM CACAMBA DE ACO COM 5M3 DE CAPACIDADE, INCLUSIVE CARREGAMENTO DO CONTAINER, TRANSPORTE E DESCARGA, EXCLUSIVE TARIFA DE DISPOSICAO FINAL. | M3 | 60.8 | 55.9822 | 4.8178
G | C | 1.3.5 | 24 | SCO/RIO | TC10.05.0700 | - | DISPOSICAO FINAL DE MATERIAIS E RESIDUOS DE OBRAS EM LOCAIS DE OPERACAO E DISPOSICAO FINAL APROPRIADOS, AUTORIZADOS E/OU LICENCIADOS PELOS ORGAOS DE LICENCIAMENTO E DE CONTROLE AMBIENTAL, MEDIDA MEDIANTE COMPROVANTES COMERCIAIS DE PAGAMENTO - NOTAS FISCAIS OU RECIBOS TIMBRADOS DE DISPOSICAO. | T | 14.24 | 14.24 | 0
G | C | 1.1.12 | 12 | SBC | 012074 | - | INSTALACAO PROVISORIA DE ENERGIA COM POSTE/MEDIDOR/ATERRAMEN | UN | 4371.54 | 4676.04 | -304.5
G | C | 1.1.8 | 8 | SBC | 012610 | - | MOBILIARIO PARA ESCRITORIO OBRAS | UN | 6294.8 | 6294.8 | 0
G | C | 1.1.1 | 1 | SBC | 012689 | - | MOBILIZACAO E DESMOBILIZACAO DE CANTEIRO | UN | 3477.24 | 3947.4792 | -470.2392
G | C | 1.6.1 | 33 | SBC | 012700 | - | ARMARIO DE PRONTO-SOCORRO EM OBRAS | UN | 873.02 | 877.3086 | -4.2886
G | C | 1.2.2 | 16 | SBC | 013016 | - | FERRAMENTAS E FERRAMENTAL POR OPERARIO (APENAS SBC) | MES | 255.23 | 1786.61 | -1531.38
G | C | 1.6.2 | 34 | SBC | 014041 | - | CONSUMO MEDICAMENTOS PRONTO SOCORRO | MES | 206.39 | 206.39 | 0
G | C | 4.2.1 | 54 | SBC | 021157 | - | DEMARCAÇÃO DE PATOLOGIAS COM MAKITA NO TETO PAV TERREO - CAG | M | 87.49 | 95.5708 | -8.0808
G | C | 4.2.2 | 55 | SBC | 040034 | - | ESCARIFICACAO DE SUPERFICIES DE CONCRETO-MEIO MECANICO | M2 | 160.68 | 181.8002 | -21.1202
G | C | 1.1.9 | 9 | SBC | 070445 | - | AR CONDICIONADO BI SPLIT 12.000 BTU'S | UN | 4486.22 | 4707.7935 | -221.5735
G | P | 2.1 | 38 | SBC | 080500 | - | ALUGUEL DE ELEVADOR DE OBRA MONTARTE CABO DE ACO 30m CABINE SEMI-FECHAD | MÊS | 8722.7746 | 5011.8936 | 3710.881
G | C | 4.2.6 | 59 | SBC | 160383 | - | LIMPEZA DE ARMADURA EXPOSTA | M2 | 10.29 | 11.8212 | -1.5312
G | C | 1.1.7 | 7 | SBC | 190576 | - | ARMARIO METALICO-PARA GUARDA ROUPAS | UN | 489 | 489 | 0
G | C | 1.5.5 | 32 | CREA - RJ | CREA-01 | - | A.R.T. (LAUDO, PROJETO E EXECUÇÃO) | UN | 195.96 | 195.96 | 0
G | C | 1.1.15 | 88 | SCO/RIO | AP35.05.0103 | - | CAIXA D'AGUA EM POLIETILENO, CAPACIDADE PARA 1000L, COM ALCAS DE ANCORAGEM E TRANSPORTE, TAMPA COM FECHAMENTO POR MEIO DE TRAVAS, DIAMETRO DE 163CM E ALTURA DE 93CM, MODELO AQUALEV OU SIMILAR. FORNECIMENTO. | UN | 218.4 | 218.4 | 0
G | C | 1.1.16 | 89 | SCO/RIO | IT05.20.0050 | - | ALCA PARA BARRILETE DE DISTRIBUICAO, DO TIPO CONCENTRADO, SOB RESERVATORIO DUPLO, INCLUSIVE RAMOS PARA EXTRAVASOR E LIMPEZA, COMPRENDENDO: 5,5M DE TUBO DE PVC RIGIDO DE 1 1/2'', REGISTROS E CONEXOES. FORNECIMENTO E INSTALACAO. | UN | 677.17 | 610.8867 | 66.2833
G | C | 5.3.2 | 90 | SCO/RIO | CI15.05.0550 | - | IMPERMEABILIZACAO DE LAJE COM 0,45KG DE DENVER PRIMER OU SIMILAR, 3,50KG DE DENVERPREN OU SIMILAR E 1,10M2 DE POLIESTER. FORNECIMENTO E APLICACAO, EXCLUSIVE PROTECAO MECANICA. | M2 | 60.13 | 49.4986 | 10.6314
86 |  |  | - | - | - | - | - | - | - | -
|  |  | - | - | - | - | - | - | - | -
R | 1 |  | 1 | SINAPI | 87301 | CO | ARGAMASSA TRAÇO 1:4 (CIMENTO E AREIA MÉDIA) PARA CONTRAPISO, PREPARO MECÂNICO COM BETONEIRA 400 L. AF_06/2014 | M3 | 400.37 | 336.4976 | 63.8724
R | 2 |  | 2 | SINAPI | 88236 | CO | FERRAMENTAS (ENCARGOS COMPLEMENTARES) - HORISTA | H | 0.45 | 0.45529 | -0.0052948
R | 3 |  | 3 | SINAPI | 88237 | CO | EPI (ENCARGOS COMPLEMENTARES) - HORISTA | H | 0.98 | 0.9512 | 0.028804
R | 4 |  | 4 | SINAPI | 88238 | CO | AJUDANTE DE ARMADOR COM ENCARGOS COMPLEMENTARES | H | 20.11 | 10.984 | 9.126
R | 5 |  | 5 | SINAPI | 88239 | CO | AJUDANTE DE CARPINTEIRO COM ENCARGOS COMPLEMENTARES | H | 20.15 | 11.3238 | 8.8262
R | 6 |  | 6 | SINAPI | 88245 | CO | ARMADOR COM ENCARGOS COMPLEMENTARES | H | 24.78 | 21.3697 | 3.4103
R | 7 |  | 7 | SINAPI | 88247 | CO | AUXILIAR DE ELETRICISTA COM ENCARGOS COMPLEMENTARES | H | 24.38 | 23.1132 | 1.2668
R | 8 |  | 8 | SINAPI | 88262 | CO | CARPINTEIRO DE FORMAS COM ENCARGOS COMPLEMENTARES | H | 24.78 | 21.3697 | 3.4103
R | 9 |  | 9 | SINAPI | 88264 | CO | ELETRICISTA COM ENCARGOS COMPLEMENTARES | H | 25.17 | 23.896 | 1.274
R | 10 |  | 10 | SINAPI | 88270 | CO | IMPERMEABILIZADOR COM ENCARGOS COMPLEMENTARES | H | 25.9 | 24.6308 | 1.2692
R | 11 |  | 11 | SINAPI | 88309 | CO | PEDREIRO COM ENCARGOS COMPLEMENTARES | H | 24.93 | 14.0936 | 10.8364
R | 12 |  | 12 | SINAPI | 88310 | CO | PINTOR COM ENCARGOS COMPLEMENTARES | H | 24.83 | 13.3881 | 11.4419
R | 13 |  | 13 | SINAPI | 88316 | CO | SERVENTE COM ENCARGOS COMPLEMENTARES | H | 19.7 | 18.4265 | 1.2735
R | 14 |  | 14 | SINAPI | 88377 | CO | OPERADOR DE BETONEIRA ESTACIONÁRIA/MISTURADOR COM ENCARGOS COMPLEMENTARES | H | 20.46 | 19.1904 | 1.2696
R | 15 |  | 15 | SINAPI | 88826 | CO | BETONEIRA CAPACIDADE NOMINAL DE 400 L, CAPACIDADE DE MISTURA 310 L, MOTOR ELÉTRICO TRIFÁSICO POTÊNCIA DE 2 HP, SEM CARREGADOR - DEPRECIAÇÃO. AF_10/2014 | H | 0.26 | 0.26586 | -0.0058648
R | 16 |  | 16 | SINAPI | 88827 | CO | BETONEIRA CAPACIDADE NOMINAL DE 400 L, CAPACIDADE DE MISTURA 310 L, MOTOR ELÉTRICO TRIFÁSICO POTÊNCIA DE 2 HP, SEM CARREGADOR - JUROS. AF_10/2014 | H | 0.06 | 0.062009 | -0.0020093
R | 17 |  | 17 | SINAPI | 88828 | CO | BETONEIRA CAPACIDADE NOMINAL DE 400 L, CAPACIDADE DE MISTURA 310 L, MOTOR ELÉTRICO TRIFÁSICO POTÊNCIA DE 2 HP, SEM CARREGADOR - MANUTENÇÃO. AF_10/2014 | H | 0.22 | 0.2213 | -0.0012956
R | 18 |  | 18 | SINAPI | 88829 | CO | BETONEIRA CAPACIDADE NOMINAL DE 400 L, CAPACIDADE DE MISTURA 310 L, MOTOR ELÉTRICO TRIFÁSICO POTÊNCIA DE 2 HP, SEM CARREGADOR - MATERIAIS NA OPERAÇÃO. AF_10/2014 | H | 0.38 | 0.381 | -0.001
R | 19 |  | 19 | SINAPI | 88830 | CO | BETONEIRA CAPACIDADE NOMINAL DE 400 L, CAPACIDADE DE MISTURA 310 L, MOTOR ELÉTRICO TRIFÁSICO POTÊNCIA DE 2 HP, SEM CARREGADOR - CHP DIURNO. AF_10/2014 | CHP | 0.93 | 0.93017 | -0.00016969
R | 20 |  | 20 | SINAPI | 88831 | CO | BETONEIRA CAPACIDADE NOMINAL DE 400 L, CAPACIDADE DE MISTURA 310 L, MOTOR ELÉTRICO TRIFÁSICO POTÊNCIA DE 2 HP, SEM CARREGADOR - CHI DIURNO. AF_10/2014 | CHI | 0.32 | 0.32787 | -0.0078741
R | 21 |  | 21 | SINAPI | 91688 | CO | SERRA CIRCULAR DE BANCADA COM MOTOR ELÉTRICO POTÊNCIA DE 5HP, COM COIFA PARA DISCO 10" - DEPRECIAÇÃO. AF_08/2015 | H | 0.03 | 0.03456 | -0.0045601
R | 22 |  | 22 | SINAPI | 91689 | CO | SERRA CIRCULAR DE BANCADA COM MOTOR ELÉTRICO POTÊNCIA DE 5HP, COM COIFA PARA DISCO 10" - JUROS. AF_08/2015 | H | 0 | 0.0098223 | -0.0098223
R | 23 |  | 23 | SINAPI | 91690 | CO | SERRA CIRCULAR DE BANCADA COM MOTOR ELÉTRICO POTÊNCIA DE 5HP, COM COIFA PARA DISCO 10" - MANUTENÇÃO. AF_08/2015 | H | 0.02 | 0.022773 | -0.0027733
R | 24 |  | 24 | SINAPI | 91691 | CO | SERRA CIRCULAR DE BANCADA COM MOTOR ELÉTRICO POTÊNCIA DE 5HP, COM COIFA PARA DISCO 10" - MATERIAIS NA OPERAÇÃO. AF_08/2015 | H | 0.95 | 0.95118 | -0.00118
R | 25 |  | 25 | SINAPI | 91692 | CO | SERRA CIRCULAR DE BANCADA COM MOTOR ELÉTRICO POTÊNCIA DE 5HP, COM COIFA PARA DISCO 10" - CHP DIURNO. AF_08/2015 | CHP | 1.02 | 1.0183 | 0.0016644
R | 26 |  | 26 | SINAPI | 91693 | CO | SERRA CIRCULAR DE BANCADA COM MOTOR ELÉTRICO POTÊNCIA DE 5HP, COM COIFA PARA DISCO 10" - CHI DIURNO. AF_08/2015 | CHI | 0.04 | 0.044382 | -0.0043824
R | 27 |  | 27 | SINAPI | 92267 | CO | FABRICAÇÃO DE FÔRMA PARA LAJES, EM CHAPA DE MADEIRA COMPENSADA RESINADA, E = 17 MM. AF_12/2015 | M2 | 23.93 | 23.7631 | 0.16685
R | 28 |  | 28 | SINAPI | 92802 | CO | CORTE E DOBRA DE AÇO CA-50, DIÂMETRO DE 8.0 MM, UTILIZADO EM LAJE. AF_12/2015 | KG | 6.35 | 4.4062 | 1.9438
R | 29 |  | 29 | SINAPI | 94962 | CO | CONCRETO MAGRO PARA LASTRO, TRAÇO 1:4,5:4,5 (CIMENTO/ AREIA MÉDIA/ BRITA 1) - PREPARO MECÂNICO COM BETONEIRA 400 L. AF_07/2016 | M3 | 267.14 | 234.449 | 32.691
R | 30 |  | 30 | SINAPI | 95308 | CO | CURSO DE CAPACITAÇÃO (AJUDANTE DE ARMADOR) - HORISTA | H | 0.12 | 0.057474 | 0.062526
R | 31 |  | 31 | SINAPI | 95309 | CO | CURSO DE CAPACITAÇÃO (AJUDANTE DE CARPINTEIRO) - HORISTA | H | 0.16 | 0.07735 | 0.08265
R | 32 |  | 32 | SINAPI | 95314 | CO | CURSO DE CAPACITAÇÃO (ARMADOR) - HORISTA | H | 0.17 | 0.15317 | 0.016829
R | 33 |  | 33 | SINAPI | 95316 | CO | CURSO DE CAPACITAÇÃO (AUXILIAR DE ELETRICISTA) - HORISTA | H | 0.53 | 0.53668 | -0.006683
R | 34 |  | 34 | SINAPI | 95330 | CO | CURSO DE CAPACITAÇÃO (CARPINTEIRO DE FÔRMAS) - HORISTA | H | 0.17 | 0.15317 | 0.016829
R | 35 |  | 35 | SINAPI | 95332 | CO | CURSO DE CAPACITAÇÃO (ELETRICISTA) - HORISTA | H | 0.55 | 0.55956 | -0.009559
R | 36 |  | 36 | SINAPI | 95338 | CO | CURSO DE CAPACITAÇÃO (IMPERMEABILIZADOR) - HORISTA | H | 0.33 | 0.33431 | -0.004305
R | 37 |  | 37 | SINAPI | 95371 | CO | CURSO DE CAPACITAÇÃO (PEDREIRO) - HORISTA | H | 0.31 | 0.15715 | 0.15285
R | 38 |  | 38 | SINAPI | 95372 | CO | CURSO DE CAPACITAÇÃO (PINTOR) - HORISTA | H | 0.22 | 0.10163 | 0.11837
R | 39 |  | 39 | SINAPI | 95378 | CO | CURSO DE CAPACITAÇÃO (SERVENTE) - HORISTA | H | 0.23 | 0.23 | 5e-06
R | 40 |  | 40 | SINAPI | 95389 | CO | CURSO DE CAPACITAÇÃO (OPERADOR DE BETONEIRA ESTACIONÁRIA/MISTURADOR) - HORISTA | H | 0.09 | 0.09916 | -0.00916
R | 41 |  | 41 | SINAPI | 95392 | CO | CURSO DE CAPACITAÇÃO (ALMOXARIFE) - HORISTA | H | 0.09 | 0.090159 | -0.000159
R | 42 |  | 42 | SINAPI | 95404 | CO | CURSO DE CAPACITAÇÃO (ENGENHEIRO CIVIL DE OBRA SÊNIOR) - HORISTA | H | 1.54 | 0.8236 | 0.7164
R | 43 |  | 43 | SINAPI | 95405 | CO | CURSO DE CAPACITAÇÃO (MESTRE DE OBRAS) - HORISTA | H | 0.88 | 0.88133 | -0.001334
R | 44 |  | 44 | SCO/RIO | AD15.15.0050 | CO | CAMINHONETA DE SERVICO, COM CABINE E CACAMBA, COM MOTOR BICOMBUSTIVEL, CABINE SIMPLES, COM AR CONDICIONADO E DIRECAO HIDRAULICA, CAPACIDADE DE CARGA MINIMA DE 650KG, TRACAO 4 X 2, COM MOTORISTA, MATERIAL DE OPERACAO E MATERIAL DE MANUTENCAO. CUSTO HORARIO PRODUTIVO. | H | 53.82 | 53.8214 | -0.00136
R | 45 |  | 45 | SCO/RIO | AD15.15.0550 | CO | CARRETA PARA TRANSPORTE PESADO, COM CAPACIDADE DE CARGA UTIL DE 60/80T, COM MOTORISTA OPERADOR, MATERIAL DE OPERACAO E MATERIAL DE MANUTENCAO, COM AS SEGUINTES ESPECIFICACOES MINIMAS: MOTOR DIESEL DE 330CV, CHASSIS EXTENSIVEL ATE 21M E SEMI-REBOQUE DE 4 EIXOS. CUSTO HORARIO PRODUTIVO. | H | 237.49 | 237.4874 | 0.0026
R | 46 |  | 46 | SCO/RIO | AD15.15.0650 | CO | CARRETA PARA TRANSPORTE PESADO, COM CAPACIDADE DE CARGA UTIL DE 60/80T, COM MOTORISTA OPERADOR, COM AS SEGUINTES ESPECIFICACOES MINIMAS: MOTOR DIESEL DE 330CV, CHASSIS EXTENSIVEL ATE 21M E SEMI-REBOQUE DE 4 EIXOS. CUSTO HORARIO IMPRODUTIVO (MOTOR DESLIGADO). | H | 81.4 | 81.3965 | 0.0035
R | 47 |  | 47 | SCO/RIO | EQ10.05.0200 | CO | PERFURATRIZ PNEUMATICA MANUAL, COM 24KG DE PESO, EXCLUSIVE OPERADOR, BROCA E MANGUEIRA, COM AS SEGUINTES ESPECFICACOES MINIMAS: UTILIZACAO VERTICAL, CONSUMO DE AR DE 58 L/S, FREQUENCIA DE IMPACTOS 34 IMP/S, COMPRIMENTO DE 64CM, DIAMETRO DO PISTAO DE 65MM. CUSTO HORARIO PRODUTIVO. | H | 0.86 | 0.8586 | 0.0014
R | 48 |  | 48 | SCO/RIO | EQ10.05.0206 | CO | PERFURATRIZ PNEUMATICA MANUAL, COM 24KG DE PESO, EXCLUSIVE OPERADOR, BROCA E MANGUEIRA, COM AS SEGUINTES ESPECFICACOES MINIMAS: UTILIZACAO VERTICAL, CONSUMO DE AR DE 58 L/S, FREQUENCIA DE IMPACTOS 34 IMP/S, COMPRIMENTO DE 64CM, DIAMETRO DO PISTAO DE 65MM. CUSTO HORARIO IMPRODUTIVO. | H | 0.57 | 0.5724 | -0.0024
R | 49 |  | 49 | SCO/RIO | EQ45.05.0100 | CO | COMPRESSOR DE AR, PORTATIL E REBOCAVEL, SEM OPERADOR, COM MATERIAL DE OPERACAO E MATERIAL DE MANUTENCAO, COM AS SEGUINTES ESPECIFICACOES MINIMAS: MOTOR DIESEL DE 40CV, PRESSAO DE TRABALHO DE 102PSI, DESCARGA LIVRE DE 170PCM. CUSTO HORARIO PRODUTIVO. | H | 49.41 | 49.4118 | -0.0018324
R | 50 |  | 50 | SCO/RIO | EQ45.05.0103 | CO | COMPRESSOR DE AR, PORTATIL E REBOCAVEL, SEM OPERADOR, COM MATERIAL DE OPERACAO, COM AS SEGUINTES ESPECIFICACOES MINIMAS: MOTOR DIESEL DE 40CV, PRESSAO DE TRABALHO DE 102PSI, DESCARGA LIVRE DE 170PCM. CUSTO HORARIO IMPRODUTIVO (MOTOR FUNCIONANDO). | H | 20.64 | 20.6446 | -0.0045992
R | 51 |  | 51 | SCO/RIO | EQ45.05.0600 | CO | ROMPEDOR PNEUMATICO, PESO DE 32,6KG, COM MATERIAL DE MANUTENCAO, EXCLUSIVE O OPERADOR, PONTEIRO E MANGUEIRA, COM AS SEGUINTES ESPECIFICACOES MINIMAS: CONSUMO DE AR DE 38,8L/S, FREQUENCIA DE IMPACTOS 1110 IMPACTOS/MIN. CUSTO HORARIO PRODUTIVO. | H | 1.54 | 1.5382 | 0.001845
R | 52 |  | 52 | SCO/RIO | EQ45.05.0606 | CO | ROMPEDOR PNEUMATICO, PESO DE 32,6KG, EXCLUSIVE O OPERADOR, PONTEIRO E MANGUEIRA, COM AS SEGUINTES ESPECIFICACOES MINIMAS: CONSUMO DE AR DE 38,8L/S, FREQUENCIA DE IMPACTOS 1110 IMPACTOS/MIN. CUSTO HORARIO IMPRODUTIVO (MOTOR DESLIGADO). | H | 1.03 | 1.0267 | 0.0033308
R | 53 |  | 53 | SCO/RIO | ET75.05.0100 | CO | FIXACAO DE APOIOS ESTRUTURAIS, ANCORAGEM DE CABOS, COLAGEM DE ELEMENTOS PRE-MOLDADOS, JUNTAS DE CONCRETAGEM (JUNTAS FINAS), FIXACAO DE CHUMBADORES, CALHAS E GUIAS, REPAROS EM ARESTAS DE CONCRETO APARENTE, TRINCAS E DEFEITOS SUPERFICIAIS E COLAGEM DE CONCRETO VELHO COM CONCRETO NOVO COM RESINA EPOXICA. FORNECIMENTO E APLICACAO. | KG | 44.18 | 40.8689 | 3.3111
R | 54 |  | 54 | SCO/RIO | MT05.05.0050 | CO | ESCAVACAO MANUAL DE VALA EM MATERIAL DE 1A CATEGORIA (AREIA, ARGILA OU PICARRA), ATE 1,50M, EXCLUSIVE ESCORAMENTO E ESGOTAMENTO. | M3 | 27.01 | 27.0066 | 0.0034
R | 55 |  | 55 | SCO/RIO | MT15.05.0250 | CO | REATERRO DE VALA, COMPACTADO A MACO, EM CAMADAS DE 30CM DE ESPESSURA MAXIMA, COM MATERIAL DE BOA QUALIDADE. | M3 | 28.36 | 28.3569 | 0.00307
R | 56 |  | 56 | SCO/RIO | RV05.10.0053 | CO | ARGAMASSA DE CIMENTO E AREIA, NO TRACO 1:1,5. | M3 | 364.37 | 364.3611 | 0.0088775
R | 57 |  | 57 | SCO/RIO | RV05.10.0059 | CO | ARGAMASSA DE CIMENTO E AREIA, NO TRACO 1:3. | M3 | 364.37 | 364.3611 | 0.0088775
R | 58 |  | 58 | SCO/RIO | RV05.10.0409 | CO | ARGAMASSA DE CIMENTO E SAIBRO, NO TRACO 1:8. | M3 | 277.78 | 277.765 | 0.01495
R | 59 |  | 59 | SCO/RIO | RV10.05.0050 | CO | CHAPISCO DE SUPERFICIE DE CONCRETO OU ALVENARIA, COM ARGAMASSA DE CIMENTO E AREIA NO TRACO 1:3. | M2 | 8.11 | 6.7246 | 1.3854
R | 60 |  | 60 | SCO/RIO | SC05.10.0550 | CO | DEMOLICAO, COM EQUIPAMENTO DE AR COMPRIMIDO, DE MASSAS DE CONCRETO SIMPLES, EXCETO PISOS OU PAVIMENTOS, INCLUSIVE AFASTAMENTO LATERAL DENTRO DO CANTEIRO DE SERVICOS. | M3 | 86.29 | 76.7581 | 9.5319
R | 61 |  | 61 | SCO/RIO | SC05.20.0300 | CO | PERFURACAO DE CONCRETO COM PERFURATRIZ PNEUMATICA. | M | 68.29 | 68.2897 | 0.00033555
61 |  |  | - | - | - | - | - | - | - | -
|  |  | - | - | - | - | - | - | - | -
I | 1 | MA1 | 1 | SINAPI | 00000003 | MA | ACIDO MURIATICO, DILUICAO 10% A 12% PARA USO EM LIMPEZA | L | 54.75 | 4.05 | 221.7375 | 0.02347% | 1 | 0
I | 2 | MA2 | 2 | SINAPI | 00000010 | MA | BALDE PLASTICO CAPACIDADE *10* L | UN | 17.8999 | 7.1 | 127.0891 | 0.01345% | 0 | 3
I | 3 | EQ1 | 3 | SINAPI | 00000012 | EQ | ESCOVA DE ACO, COM CABO, *4 X 15* FILEIRAS DE CERDAS | UN | 17.8999 | 6.95 | 124.4041 | 0.01317% | 0 | 3
I | 4 | MA3 | 4 | SINAPI | 00000033 | MA | ACO CA-50, 8,0 MM, VERGALHAO | KG | 5328 | 3.2 | 17049.6 | 1.805% | 0 | 1
I | 5 | MA4 | 5 | SINAPI | 00000034 | MA | ACO CA-50, 10,0 MM, VERGALHAO | KG | 540.792 | 4.08 | 2206.4314 | 0.2335% | 1 | 0
I | 6 | MO1 | 6 | SINAPI | 00000247 | MO | AJUDANTE DE ELETRICISTA | H | 40.998 | 17.83 | 730.994 | 0.07737% | 0 | 2
I | 7 | MO2 | 7 | SINAPI | 00000253 | MO | ALMOXARIFE | H | 1060.3296 | 21.99 | 23316.6479 | 2.468% | 1 | 1
I | 8 | MA5 | 8 | SINAPI | 00000337 | MA | ARAME RECOZIDO 18 BWG, 1,25 MM (0,01 KG/M) | KG | 120 | 9.8 | 1176 | 0.1245% | 1 | 0
I | 9 | MA6 | 9 | SINAPI | 00000367 | MA | AREIA GROSSA - POSTO JAZIDA/FORNECEDOR (RETIRADO NA JAZIDA, SEM TRANSPORTE) | M3 | 10.2842 | 65 | 668.4707 | 0.07075% | 1 | 0
I | 10 | MA7 | 10 | SINAPI | 00000370 | MA | AREIA MEDIA - POSTO JAZIDA/FORNECEDOR (RETIRADO NA JAZIDA, SEM TRANSPORTE) | M3 | 52.3114 | 56.79 | 2970.7632 | 0.3144% | 0 | 2
I | 11 | MO3 | 11 | SINAPI | 00000378 | MO | ARMADOR | H | 649.6716 | 16.47 | 10700.0905 | 1.132% | 0 | 4
I | 12 | EQ2 | 12 | SINAPI | 00000746 | EQ | LAVADORA DE ALTA PRESSAO (LAVA-JATO)) PARA AGUA FRIA, DE 1400 A 1900 LIBRAS, VAZAO DE 400 A 700 LITROS / HORA | UN | 0.0070342 | 1867.88 | 13.1391 | 0.001391% | 1 | 0
I | 13 | MA8 | 13 | SINAPI | 00000995 | MA | CABO DE COBRE, FLEXIVEL, CLASSE 4 OU 5, ISOLACAO EM PVC/A, ANTICHAMA BWF-B, COBERTURA PVC-ST1, ANTICHAMA BWF-B, 1 CONDUTOR, 0,6/1 KV, SECAO NOMINAL 16 MM2 | M | 102.7 | 7.67 | 787.709 | 0.08337% | 1 | 0
I | 14 | MA9 | 14 | SINAPI | 00000996 | MA | CABO DE COBRE, FLEXIVEL, CLASSE 4 OU 5, ISOLACAO EM PVC/A, ANTICHAMA BWF-B, COBERTURA PVC-ST1, ANTICHAMA BWF-B, 1 CONDUTOR, 0,6/1 KV, SECAO NOMINAL 25 MM2 | M | 304.5 | 11.68 | 3556.56 | 0.3764% | 1 | 0
I | 15 | MA10 | 15 | SINAPI | 00001021 | MA | CABO DE COBRE, FLEXIVEL, CLASSE 4 OU 5, ISOLACAO EM PVC/A, ANTICHAMA BWF-B, COBERTURA PVC-ST1, ANTICHAMA BWF-B, 1 CONDUTOR, 0,6/1 KV, SECAO NOMINAL 4 MM2 | M | 476 | 2.28 | 1085.28 | 0.1149% | 1 | 0
I | 16 | MO4 | 16 | SINAPI | 00001213 | MO | CARPINTEIRO DE FORMAS | H | 1037.8229 | 16.47 | 17092.9429 | 1.809% | 0 | 4
I | 17 | MA11 | 17 | SINAPI | 00001358 | MA | CHAPA DE MADEIRA COMPENSADA RESINADA PARA FORMA DE CONCRETO, DE *2,2 X 1,1* M, E = 17 MM | M2 | 513.7608 | 21.87 | 11235.9487 | 1.189% | 0 | 1
I | 18 | MA12 | 18 | SINAPI | 00001379 | MA | CIMENTO PORTLAND COMPOSTO CP II-32 | KG | 19516.4362 | 0.34 | 6635.5883 | 0.7023% | 2 | 2
I | 19 | MA13 | 19 | SINAPI | 00002370 | MA | DISJUNTOR TIPO NEMA, MONOPOLAR 10 ATE 30A, TENSAO MAXIMA DE 240 V | UN | 3 | 9.84 | 29.52 | 0.003124% | 1 | 0
I | 20 | MA14 | 20 | SINAPI | 00002388 | MA | DISJUNTOR TIPO NEMA, BIPOLAR 10 ATE 50A | UN | 5 | 52.96 | 264.8 | 0.02803% | 1 | 0
I | 21 | MA15 | 21 | SINAPI | 00002391 | MA | DISJUNTOR TERMOMAGNETICO TRIPOLAR 125A | UN | 1 | 291.04 | 291.04 | 0.0308% | 1 | 0
I | 22 | MA16 | 22 | SINAPI | 00002393 | MA | DISJUNTOR TERMOMAGNETICO TRIPOLAR 250 A / 600 V, TIPO FXD | UN | 1 | 775.98 | 775.98 | 0.08213% | 1 | 0
I | 23 | MO5 | 23 | SINAPI | 00002436 | MO | ELETRICISTA | H | 42.1568 | 18.59 | 783.6957 | 0.08295% | 0 | 2
I | 24 | MA17 | 24 | SINAPI | 00002692 | MA | DESMOLDANTE PROTETOR PARA FORMAS DE MADEIRA, DE BASE OLEOSA EMULSIONADA EM AGUA | L | 8.48 | 4.99 | 42.3152 | 0.004479% | 1 | 0
I | 25 | DA1 | 25 | SINAPI | 00002705 | DA | ENERGIA ELETRICA ATE 2000 KWH INDUSTRIAL, SEM DEMANDA | KW/H | 58.2384 | 0.3 | 17.4715 | 0.001849% | 0 | 2
I | 26 | MO6 | 26 | SINAPI | 00002708 | MO | ENGENHEIRO CIVIL DE OBRA SENIOR | H | 534.2832 | 69.21 | 36977.7403 | 3.914% | 1 | 1
I | 27 | EQ3 | 27 | SINAPI | 00002711 | EQ | CARRINHO DE MAO DE ACO CAPACIDADE 50 A 60 L, PNEU COM CAMARA | UN | 17.8999 | 98 | 1754.1879 | 0.1857% | 0 | 3
I | 28 | MA18 | 28 | SINAPI | 00003767 | MA | LIXA EM FOLHA PARA PAREDE OU MADEIRA, NUMERO 120 (COR VERMELHA) | UN | 11.6487 | 0.65 | 7.5717 | 0.0008014% | 1 | 0
I | 29 | MO7 | 29 | SINAPI | 00004069 | MO | MESTRE DE OBRAS | H | 1074.0576 | 51.54 | 55356.9287 | 5.859% | 1 | 1
I | 30 | MA19 | 30 | SINAPI | 00004417 | MA | SARRAFO DE MADEIRA NAO APARELHADA *2,5 X 7* CM, MACARANDUBA, ANGELIM OU EQUIVALENTE DA REGIAO | M | 4.2 | 5.77 | 24.234 | 0.002565% | 1 | 0
I | 31 | MA20 | 31 | SINAPI | 00004491 | MA | PECA DE MADEIRA NATIVA / REGIONAL 7,5 X 7,5CM (3X3) NAO APARELHADA (P/FORMA) | M | 16.8 | 9.22 | 154.896 | 0.01639% | 1 | 0
I | 32 | MA21 | 32 | SINAPI | 00004721 | MA | PEDRA BRITADA N. 1 (9,5 a 19 MM) POSTO PEDREIRA/FORNECEDOR, SEM FRETE. | M3 | 0.024318 | 65 | 1.5807 | 0.0001673% | 0 | 1
I | 33 | MO8 | 33 | SINAPI | 00004750 | MO | PEDREIRO | H | 403.6746 | 9.19 | 3709.7697 | 0.3926% | 0 | 2
I | 34 | MO9 | 34 | SINAPI | 00004783 | MO | PINTOR | H | 674.9636 | 8.54 | 5764.1892 | 0.6101% | 0 | 2
I | 35 | MA22 | 35 | SINAPI | 00004813 | MA | PLACA DE OBRA (PARA CONSTRUCAO CIVIL) EM CHAPA GALVANIZADA *NÂº 22*, DE *2,0 X 1,125* M. | M2 | 4.2 | 300 | 1260 | 0.1334% | 1 | 0
I | 36 | MA23 | 36 | SINAPI | 00005075 | MA | PREGO DE ACO POLIDO COM CABECA 18 X 30 (2 3/4 X 10) | KG | 0.462 | 8.39 | 3.8762 | 0.0004103% | 1 | 0
I | 37 | MO10 | 37 | SINAPI | 00006111 | MO | SERVENTE | H | 1870.8857 | 13.45 | 25163.4129 | 2.663% | 1 | 5
I | 38 | MO11 | 38 | SINAPI | 00006114 | MO | AJUDANTE DE ARMADOR | H | 100.4422 | 6.18 | 620.733 | 0.0657% | 0 | 4
I | 39 | MO12 | 39 | SINAPI | 00006117 | MO | CARPINTEIRO AUXILIAR | H | 190.0346 | 6.5 | 1235.2249 | 0.1307% | 0 | 4
I | 40 | MA24 | 40 | SINAPI | 00006189 | MA | TABUA MADEIRA 2A QUALIDADE 2,5 X 30,0CM (1 X 12") NAO APARELHADA | M | 10.125 | 11.7 | 118.4625 | 0.01254% | 1 | 0
I | 41 | MA25 | 41 | SINAPI | 00007331 | MA | EMULSAO ASFALTICA COM ELASTOMERO | KG | 38.78 | 10.66 | 413.3948 | 0.04375% | 1 | 0
I | 42 | MA26 | 42 | SINAPI | 00007334 | MA | ADITIVO ADESIVO LIQUIDO PARA ARGAMASSAS DE REVESTIMENTOS CIMENTICIOS | L | 2845.6189 | 8.05 | 22907.2319 | 2.424% | 2 | 0
I | 43 | MA27 | 43 | SINAPI | 00007356 | MA | TINTA ACRILICA PREMIUM, COR BRANCO FOSCO | L | 983.07 | 15.84 | 15571.8288 | 1.648% | 2 | 0
I | 44 | EQ4 | 44 | SINAPI | 00010527 | EQ | ANDAIME METALICO TUBULAR DE ENCAIXE, TIPO DE TORRE, COM LARGURA DE 1 ATE 1,5 M E ALTURA DE *1,00 M* (LOCACAO) | M/MES | 150 | 15 | 2250 | 0.2381% | 1 | 0
I | 45 | EQ5 | 45 | SINAPI | 00010535 | EQ | BETONEIRA CAPACIDADE NOMINAL 400 L, CAPACIDADE DE MISTURA 280 L, MOTOR ELETRICO TRIFASICO 220/380 V POTENCIA 2 CV, SEM CARREGADOR | UN | 0.016691 | 3875.58 | 64.6887 | 0.006847% | 0 | 3
I | 46 | EQ6 | 46 | SINAPI | 00010776 | EQ | CONTAINER 2,30 X 6,00 M, ALT. 2,50 M, PARA ESCRITORIO, SEM DIVISORIAS INTERNAS E SEM SANITARIO (LOCACAO) | MES | 24 | 519.53 | 12468.72 | 1.32% | 1 | 0
I | 47 | EQ7 | 47 | SINAPI | 00010886 | EQ | EXTINTOR DE INCENDIO PORTATIL COM CARGA DE AGUA PRESSURIZADA DE 10 L, CLASSE A | UN | 4 | 133.71 | 534.84 | 0.05661% | 1 | 0
I | 48 | EQ8 | 48 | SINAPI | 00010891 | EQ | EXTINTOR DE INCENDIO PORTATIL COM CARGA DE PO QUIMICO SECO (PQS) DE 4 KG, CLASSE BC | UN | 4 | 129.3 | 517.2 | 0.05474% | 1 | 0
I | 49 | MA28 | 49 | SINAPI | 00010963 | MA | PERFIL ACO ESTRUTURAL "I", 8 " X 4 ", ESPESSURA = 11,20 MM (34,22 KG/M) | M | 48 | 129.26 | 6204.48 | 0.6567% | 1 | 0
I | 50 | MA29 | 50 | SINAPI | 00011621 | MA | MANTA IMPERMEABILIZANTE A BASE DE ASFALTO MODIFICADO C/ ELASTOMEROS DESBS TIPO TORODIM ALUMINIO E = 3MM VIAPOL OU EQUIV | M2 | 385 | 31.71 | 12208.35 | 1.292% | 1 | 0
I | 51 | MA30 | 51 | SINAPI | 00012038 | MA | QUADRO DE DISTRIBUICAO COM BARRAMENTO TRIFASICO, DE SOBREPOR, EM CHAPA DE ACO GALVANIZADO, PARA 18 DISJUNTORES DIN, 100 A | UN | 1 | 182.17 | 182.17 | 0.01928% | 1 | 0
I | 52 | MO13 | 52 | SINAPI | 00012873 | MO | IMPERMEABILIZADOR | H | 355.985 | 19.55 | 6959.5067 | 0.7366% | 0 | 2
I | 53 | EQ9 | 53 | SINAPI | 00012892 | EQ | LUVA RASPA DE COURO, CANO CURTO (PUNHO *7* CM) | PAR | 81.1788 | 4.5 | 365.3047 | 0.03866% | 1 | 3
I | 54 | EQ10 | 54 | SINAPI | 00012893 | EQ | BOTA DE SEGURANCA COM BIQUEIRA DE ACO E COLARINHO ACOLCHOADO | PAR | 81.1788 | 57.6 | 4675.9005 | 0.4949% | 1 | 3
I | 55 | EQ11 | 55 | SINAPI | 00012894 | EQ | CAPA PARA CHUVA EM PVC COM FORRO DE POLIESTER, COM CAPUZ (AMARELA OU AZUL) | UN | 81.1788 | 15.6 | 1266.3897 | 0.134% | 1 | 3
I | 56 | EQ12 | 56 | SINAPI | 00012895 | EQ | CAPACETE DE SEGURANCA ABA FRONTAL COM SUSPENSAO DE POLIETILENO, SEM JUGULAR (CLASSE B) | UN | 81.1788 | 12 | 974.1459 | 0.1031% | 1 | 3
I | 57 | EQ13 | 57 | SINAPI | 00014618 | EQ | SERRA CIRCULAR DE BANCADA COM MOTOR ELETRICO, POTENCIA DE *1600* W, PARA DISCO DE DIAMETRO DE 10" (250 MM) | UN | 0.00025566 | 727.58 | 0.18601 | 1.969e-05% | 0 | 3
I | 58 | MA31 | 58 | SINAPI | 00020129 | MA | JOELHO PVC LEVE, 45 GRAUS, DN 200 MM, PARA ESGOTO PREDIAL | UN | 13.2 | 93.67 | 1236.444 | 0.1309% | 1 | 0
I | 59 | MA32 | 59 | SINAPI | 00021127 | MA | FITA ISOLANTE ADESIVA ANTICHAMA, USO ATE 750 V, EM ROLO DE 19 MM X 5 M | UN | 7.3 | 5.48 | 40.004 | 0.004234% | 3 | 0
I | 60 | EQ14 | 60 | SINAPI | 00036142 | EQ | PROTETOR AUDITIVO TIPO PLUG DE INSERCAO COM CORDAO, ATENUACAO SUPERIOR A 15 DB | UN | 81.1788 | 1.8 | 146.1219 | 0.01547% | 1 | 3
I | 61 | EQ15 | 61 | SINAPI | 00036144 | EQ | RESPIRADOR DESCARTAVEL SEM VALVULA DE EXALACAO, PFF 1 | UN | 81.1788 | 1.34 | 108.7796 | 0.01151% | 1 | 3
I | 62 | EQ16 | 62 | SINAPI | 00036148 | EQ | CINTURAO DE SEGURANCA TIPO PARAQUEDISTA, FIVELA EM ACO, AJUSTE NO SUSPENSARIO, CINTURA E PERNAS | UN | 81.1788 | 57.6 | 4675.9005 | 0.4949% | 1 | 3
I | 63 | EQ17 | 63 | SINAPI | 00036152 | EQ | OCULOS DE SEGURANCA CONTRA IMPACTOS COM LENTE INCOLOR, ARMACAO NYLON, COM PROTECAO UVA E UVB | UN | 81.1788 | 4.68 | 379.9169 | 0.04021% | 1 | 3
I | 64 | DA2 | 64 | SINAPI | 00037370 | DA | ALIMENTACAO - HORISTA (ENCARGOS COMPLEMENTARES) (COLETADO CAIXA) | H | 20622.0133 | 1.97 | 40625.3663 | 4.3% | 3 | 16
I | 65 | DA3 | 65 | SINAPI | 00037371 | DA | TRANSPORTE - HORISTA (ENCARGOS COMPLEMENTARES) (COLETADO CAIXA) | H | 20622.0133 | 1 | 20622.0133 | 2.183% | 3 | 16
I | 66 | DA4 | 66 | SINAPI | 00037372 | DA | EXAMES - HORISTA (ENCARGOS COMPLEMENTARES) (COLETADO CAIXA) | H | 22206.0133 | 0.3 | 6661.804 | 0.7051% | 5 | 16
I | 67 | DA5 | 67 | SINAPI | 00037373 | DA | SEGURO - HORISTA (ENCARGOS COMPLEMENTARES) (COLETADO CAIXA) | H | 22206.0133 | 0.07 | 1554.4209 | 0.1645% | 5 | 16
I | 68 | EQ18 | 68 | SINAPI | 00037456 | EQ | MANGUEIRA CRISTAL PARA NIVEL, LISA, PVC TRANSPARENTE, 5/16" X1 MM | M | 17.8999 | 0.97 | 17.3629 | 0.001838% | 0 | 3
I | 69 | MO14 | 69 | SINAPI | 00037623 | MO | OPERADOR DE BETONEIRA ESTACIONARIA/MISTURADOR (COLETADO CAIXA) | H | 171.6111 | 14.8 | 2539.8449 | 0.2688% | 0 | 2
I | 70 | EQ19 | 70 | SINAPI | 00038403 | EQ | ENXADA ESTREITA *25 X 23* CM COM CABO | UN | 17.8999 | 24.27 | 434.43 | 0.04598% | 0 | 3
I | 71 | MA33 | 71 | SINAPI | 00040215 | MA | ESPACADOR / DISTANCIADOR EM PLASTICO (COLETADO CAIXA) | UN | 3494.4 | 0.12 | 419.328 | 0.04438% | 1 | 0
I | 72 | MA34 | 72 | SINAPI | 00040609 | MA | TORRE METALICA COMPLETA PARA UMA CARGA DE 8 TF (80 KN) E PE DIREITO DE 6 M, INCLUINDO MODULOS , DIAGONAIS, SAPATAS E FORCADOS (LOCACAO) (COLETADO CAIXA) | MES | 83.68 | 151.93 | 12713.5024 | 1.346% | 2 | 0
I | 73 | MA35 | 73 | SINAPI | 00040610 | MA | VIGA DE ESCORAMAENTO H20, DE MADEIRA, PESO DE 5,00 A 5,20 KG/M, COM EXTREMIDADES PLASTICAS (COLETADO CAIXA) | M | 17.808 | 52.93 | 942.5774 | 0.09976% | 1 | 0
I | 74 | LS1 | 74 | SCO/RIO | EVE000050 | LS | 3% INCIDENTE SOBRE MAO DE OBRA DIRETA COM ENCARGOS SOCIAIS PARA COBRIR DESPESAS DE EPI E FERRAMENTAS | % | - | 4027.69 | 4027.69 | 0.4263% | 24 | 12
I | 75 | DA6 | 75 | SCO/RIO | EVE000150 | DA | DESPESAS DIVERSAS - EQUIVALENTE EM HORA DE ENGENHEIRO JUNIOR AO ELEMENTAR MOI001550 | H | 165.3453 | 18.76 | 3101.8771 | 0.3283% | 3 | 0
I | 76 | MA36 | 76 | SCO/RIO | EVE000250 | MA | PERDA EM AREIA GROSSA - 5% - EQUIVALENTE AO ELEMENTAR MAT006100 | M3 | 2.3885 | 42.33 | 101.1043 | 0.0107% | 0 | 3
I | 77 | MA37 | 77 | SCO/RIO | EVE000700 | MA | PERDA EM CIMENTO CP-32 - 5% - EQUIVALENTE AO ELEMENTAR MAT033700 | KG | 757.8487 | 0.38 | 287.9825 | 0.03048% | 0 | 4
I | 78 | MA38 | 78 | SCO/RIO | EVE000950 | MA | PERDA EM SAIBRO - 5% - EQUIVALENTE AO ELEMENTAR MAT123450 | M3 | 0.018113 | 52.5 | 0.95091 | 0.0001006% | 0 | 1
I | 79 | EQ20 | 79 | SCO/RIO | IEQ003150 | EQ | CACAMBA DE ACO COM 5M3, PARA RETIRADA DE ENTULHO, INCLUSIVE TRANSPORTE E DESCARGA, ALUGUEL | UN | 34.19 | 250 | 8547.5 | 0.9047% | 1 | 0
I | 80 | EQ21 | 80 | SCO/RIO | IEQ004200 | EQ | CHASSIS SCANIA T 114 GA 4X2 NZ, DE 330CV OU SIMILAR, EXTENSIVEL ATE 21M | UN | 0.0002112 | 280000 | 59.136 | 0.006259% | 0 | 2
I | 81 | EQ22 | 81 | SCO/RIO | IEQ004550 | EQ | COMPRESSOR DE AR, REBOCAVEL, MODELO XAS-96MWD, DESCARGA LIVRE DE 200 PCM, ATLAS COPCO OU SIMILAR | UN | 0.0028938 | 73327.17 | 212.1926 | 0.02246% | 0 | 2
I | 82 | EQ23 | 82 | SCO/RIO | IEQ005500 | EQ | CONJUNTO DE PNEUS, 11X22, 16 LONAS | UN | 0.00162 | 9124 | 14.7809 | 0.001564% | 0 | 1
I | 83 | EQ24 | 83 | SCO/RIO | IEQ008401 | EQ | CUSTO DE MATERIAL DE MANUTENCAO DE CAMINHONETE BICOMBUSTIVEL - EQUIVALENTE AO ELEMENTAR IEQ016851 | UN | 0.0007548 | 50678 | 38.2518 | 0.004049% | 0 | 1
I | 84 | EQ25 | 84 | SCO/RIO | IEQ008750 | EQ | CUSTO DE MATERIAL DE MANUTENCAO COMPRESSOR DE AR, 102PSI, 40CV - EQUIVALENTE AO ELEMENTAR IEQ004550 | UN | 0.0021653 | 73327.17 | 158.7727 | 0.0168% | 0 | 1
I | 85 | EQ26 | 85 | SCO/RIO | IEQ009400 | EQ | CUSTO DE MATERIAL DE MANUTENCAO DE GRUPO GERADOR 60/66KVA, 85CV - EQUIVALENTE AO ELEMENTAR IEQ013500 | UN | 0.04393 | 58366 | 2563.995 | 0.2714% | 1 | 0
I | 86 | EQ27 | 86 | SCO/RIO | IEQ010000 | EQ | CUSTO DE MATERIAL DE MANUTENCAO DE PERFURATRIZ DE 25KG DE PESO - EQUIVALENTE AO ELEMENTAR IEQ016800 | UN | 4.8468e-05 | 2862 | 0.13872 | 1.468e-05% | 0 | 1
I | 87 | EQ28 | 87 | SCO/RIO | IEQ010450 | EQ | CUSTO DE MATERIAL DE MANUTENCAO DE ROMPEDOR PNEUMATICO - EQUIVALENTE AO ELEMENTAR IEQ018400 | UN | 0.0059262 | 6162.48 | 36.5201 | 0.003865% | 0 | 1
I | 88 | EQ29 | 88 | SCO/RIO | IEQ011150 | EQ | CUSTO DE MATERIAL DE OPERACAO - EQUIVALENTE AO ELEMENTAR GASOLINA IEQ013150 | L | 125.8 | 3.69 | 464.202 | 0.04913% | 0 | 1
I | 89 | EQ30 | 89 | SCO/RIO | IEQ011250 | EQ | CUSTO DE MATERIAL DE OPERACAO - EQUIVALENTE AO ELEMENTAR OLEO DIESEL IEQ016450 | L | 16389.8048 | 2.99 | 49005.5163 | 5.187% | 1 | 2
I | 90 | EQ31 | 90 | SCO/RIO | IEQ011600 | EQ | DOLI PARA SEMI-REBOQUE CARREGA TUDO COM CAPACIDADE PARA 60/80 TONELADAS, COM 2 EIXOS | UN | 0.0002112 | 50000 | 10.56 | 0.001118% | 0 | 2
I | 91 | EQ32 | 91 | SCO/RIO | IEQ013350 | EQ | GRAXA COMUM (CHASSIS 2), TAMBORES COM 170KG | KG | 0.297 | 4.09 | 1.2147 | 0.0001286% | 0 | 1
I | 92 | EQ33 | 92 | SCO/RIO | IEQ013500 | EQ | GRUPO GERADOR, TRANSPORTAVEL, 80/84KVA, MOTOR DIESEL 85CV, 220/127V, PARTIDA AUTOMATICA | UN | 0.216 | 58366 | 12607.056 | 1.334% | 2 | 0
I | 93 | EQ34 | 93 | SCO/RIO | IEQ013850 | EQ | INSTALACAO AVULSA DE BOMBA DE CONCRETO | M3 | 60 | 30.59 | 1835.4 | 0.1943% | 1 | 0
I | 94 | EQ35 | 94 | SCO/RIO | IEQ014650 | EQ | LIXADEIRA ELETRICA, MODELO 1353-GWS-18U, BOSCH OU SIMILAR, ALUGUEL | H | 256.835 | 0.43 | 110.439 | 0.01169% | 1 | 0
I | 95 | EQ36 | 95 | SCO/RIO | IEQ014950 | EQ | MANGUEIRA PARA AR COMPRIMIDO, COM DUAS LONAS, DE 3/4" | M | 0.0060585 | 7.86 | 0.04762 | 5.04e-06% | 0 | 1
I | 96 | EQ37 | 96 | SCO/RIO | IEQ016450 | EQ | OLEO DIESEL, NA BOMBA | L | 27.9 | 2.99 | 83.421 | 0.008829% | 0 | 1
I | 97 | EQ38 | 97 | SCO/RIO | IEQ016500 | EQ | OLEO LUBRIFICANTE, MONOVISCOSO SAE 40, SUPER YPF SUPLEMENTO I OU SIMILAR | L | 0.63 | 5.64 | 3.5532 | 0.0003761% | 0 | 1
I | 98 | EQ39 | 98 | SCO/RIO | IEQ016800 | EQ | PERFURATRIZ PNEUMATICA, MODELO RH-658-L, ATLAS COPCO OU SIMILAR | UN | 0.00012117 | 2862 | 0.34679 | 3.67e-05% | 0 | 2
I | 99 | EQ40 | 99 | SCO/RIO | IEQ016851 | EQ | PICK-UP BICOMBUSTIVEL, CABINE SIMPLES, COM AR E DIRECAO, CARGA MINIMA 650KG, TRACAO 4X2 | UN | 0.0007548 | 50678 | 38.2518 | 0.004049% | 0 | 1
I | 100 | EQ41 | 100 | SCO/RIO | IEQ018400 | EQ | ROMPEDOR PNEUMATICO (MARTELETE), MODELO TEX-39 PS, 36 KG DE PESO, ATLAS COPCO OU SIMILAR | UN | 0.015868 | 6162.48 | 97.7878 | 0.01035% | 0 | 2
I | 101 | EQ42 | 101 | SCO/RIO | IEQ018700 | EQ | SEMI-REBOQUE CARREGA TUDO, 4 EIXOS, COM CAPACIDADE PARA 60/80 TONELADAS | UN | 0.0002112 | 191000 | 40.3392 | 0.004269% | 0 | 2
I | 102 | MA39 | 102 | SCO/RIO | MAT002150 | MA | ADESIVO PLASTICO PARA PVC RIGIDO, COM 75GR | UN | 2.334 | 2.05 | 4.7847 | 0.0005064% | 2 | 0
I | 103 | MA40 | 103 | SCO/RIO | MAT006100 | MA | AREIA GROSSA LAVADA | M3 | 47.7696 | 42.33 | 2022.0856 | 0.214% | 0 | 3
I | 104 | EQ43 | 104 | SCO/RIO | MAT012600 | EQ | BEBEDOURO AC-080, DE 80 L/H, ELEGE OU SIMILAR | UN | 2 | 679.8 | 1359.6 | 0.1439% | 1 | 0
I | 105 | MA41 | 105 | SCO/RIO | MAT015450 | MA | BRACADEIRA AQUAPLUV BEIRAL OU SIMILAR, DE 88 | UN | 13.2 | 4.56 | 60.192 | 0.006371% | 1 | 0
I | 106 | MA42 | 106 | SCO/RIO | MAT018700 | MA | BROCA COM PONTA DE METAL DURO WIDIA OU SIMILAR, SERIE 12, COM HASTE DE 7/8", MEDINDO: (800X40)MM | UN | 0.00084819 | 269.34 | 0.22845 | 2.418e-05% | 0 | 1
I | 107 | MA43 | 107 | SCO/RIO | MAT018750 | MA | BROCA COM PONTA DE METAL DURO WIDIA OU SIMILAR, SERIE 12, COM HASTE DE 7/8", MEDINDO: (1600X39)MM | UN | 0.00084819 | 340 | 0.28838 | 3.052e-05% | 0 | 1
I | 108 | MA44 | 108 | SCO/RIO | MAT019300 | MA | BUCHA DE NYLON S-05 | UN | 26 | 0.03 | 0.78 | 8.255e-05% | 1 | 0
I | 109 | MA45 | 109 | SCO/RIO | MAT019700 | MA | BUCHA DE REDUCAO DE LATAO, DE 3/4"X1/2" | UN | 2 | 2.34 | 4.68 | 0.0004953% | 1 | 0
I | 110 | MA46 | 110 | SCO/RIO | MAT026400 | MA | CAIXA ESTAMPADA DE CHAPA NO 18, DE: (4"X2"), COM 2 ORELHAS | UN | 2 | 1.39 | 2.78 | 0.0002942% | 1 | 0
I | 111 | MA47 | 111 | SCO/RIO | MAT030400 | MA | CHAPA DE ACO GALVANIZADO, NO 26 (0,50MM) | KG | 334.125 | 4.29 | 1433.3963 | 0.1517% | 1 | 0
I | 112 | MA48 | 112 | SCO/RIO | MAT033700 | MA | CIMENTO PORTLAND, TIPO 320, SACO DE 50KG | KG | 15156.975 | 0.38 | 5759.6505 | 0.6096% | 0 | 4
I | 113 | MA49 | 113 | SCO/RIO | MAT034850 | MA | COLAR DE TOMADA DE PVC RIGIDO, DIAMETRO NOMINAL DE 50MMX1/2" | UN | 1 | 4.63 | 4.63 | 0.00049% | 1 | 0
I | 114 | MA50 | 114 | SCO/RIO | MAT036150 | MA | CONCRETO BOMBEADO, ADITIVO E TRANSPORTE, COM RESISTENCIA CARACTERISTICA A COMPRESSAO DE 25MPA | M3 | 63 | 320.86 | 20214.18 | 2.139% | 1 | 0
I | 115 | MA51 | 115 | SCO/RIO | MAT038050 | MA | CONDUTOR AQUAPLUV BEIRAL OU SIMILAR, DE 88MM | UN | 0 | 38.36 | 0 | 0% | 0 | 0
I | 116 | MA52 | 116 | SCO/RIO | MAT039900 | MA | CONJUNTO DE VEDACAO PARA TELHA ONDULADA (ARRUELA GALVANIZADA COM BORRACHA) | UN | 73.35 | 0.25 | 18.3375 | 0.001941% | 1 | 0
I | 117 | DA7 | 117 | SCO/RIO | MAT041550 | DA | COPIA DE PLOTTER, PAPEL A-1, COLORIDA | UN | 4 | 15 | 60 | 0.00635% | 2 | 0
I | 118 | DA8 | 118 | SCO/RIO | MAT041600 | DA | COPIA XEROGRAFICA | UN | 113.22 | 0.2 | 22.644 | 0.002397% | 1 | 0
I | 119 | MA53 | 119 | SCO/RIO | MAT047650 | MA | DISCO DE LIXA SIC, CARBURETO DE SILICIO, DIAMETRO DE 7" E FURO DE 7/8" | UN | 513.67 | 4 | 2054.68 | 0.2175% | 1 | 0
I | 120 | MA54 | 120 | SCO/RIO | MAT051300 | MA | ELETRODUTO DE PVC RIGIDO, VARAS DE 3M, ROSCA EM AMBAS AS EXTREMIDADES, DIAMETRO NOMINAL DE 3/4" | VARA | 4 | 3.17 | 12.68 | 0.001342% | 1 | 0
I | 121 | DA9 | 121 | SCO/RIO | MAT052800 | DA | ENCADERNACAO ATE 100 FOLHAS | UN | 10.29 | 2.67 | 27.4743 | 0.002908% | 3 | 0
I | 122 | MA55 | 122 | SCO/RIO | MAT058850 | MA | FIO DE COBRE RIGIDO, 750V, PVC/70OC, 2,50MM2 | M | 48 | 0.7 | 33.6 | 0.003556% | 1 | 0
I | 123 | MA56 | 123 | SCO/RIO | MAT062150 | MA | FORRO EM PLACAS, COM LA DE ROCHA FIBRAROC OU SIMILAR, COM PERFIL DE FERRO BRANCO, COLOCADO | M2 | 300 | 59 | 17700 | 1.873% | 1 | 0
I | 124 | MA57 | 124 | SCO/RIO | MAT067750 | MA | SIKA FERROGARD 903 OU SIMILAR | KG | 112.548 | 32.48 | 3655.559 | 0.3869% | 1 | 0
I | 125 | MA58 | 125 | SCO/RIO | MAT072200 | MA | JOELHO DE PVC, 60O, CIRCULAR, DIAMETRO NOMINAL DE 88MM, LINHA AQUAPLUV, TIGRE OU SIMILAR | UN | 0 | 7.13 | 0 | 0% | 0 | 0
I | 126 | MA59 | 126 | SCO/RIO | MAT072250 | MA | JOELHO DE PVC, 90O, CIRCULAR, DIAMETRO NOMINAL DE 88MM, LINHA AQUAPLUV, TIGRE OU SIMILAR | UN | 0 | 7.73 | 0 | 0% | 0 | 0
I | 127 | MA60 | 127 | SCO/RIO | MAT073100 | MA | JOELHO DE PVC RIGIDO, 45O, DIAMETRO NOMINAL DE 40MM | UN | 4 | 0.75 | 3 | 0.0003175% | 1 | 0
I | 128 | MA61 | 128 | SCO/RIO | MAT073400 | MA | JOELHO DE PVC RÍGIDO, 90°, LEVE, DIÂMETRO NOMINAL DE 200MM | UN | 6.6 | 97.16 | 641.256 | 0.06787% | 1 | 0
I | 129 | MA62 | 129 | SCO/RIO | MAT073550 | MA | JOELHO DE PVC RIGIDO, 90O, ROSCAVEL, DIAMETRO NOMINAL DE 3/4" | UN | 6 | 1.47 | 8.82 | 0.0009335% | 1 | 0
I | 130 | MA63 | 130 | SCO/RIO | MAT074350 | MA | JOELHO DE PVC RIGIDO, 90O, PB, PARA ESGOTO PREDIAL, DIAMETRO NOMINAL DE 40MM | UN | 2 | 0.95 | 1.9 | 0.0002011% | 1 | 0
I | 131 | MA64 | 131 | SCO/RIO | MAT080150 | MA | LIGACAO DE AGUA PELA CEDAE, SEM LIMITADOR DE CONSUMO E PASSEIO CIMENTADO (TABELAS III + IV), DE 3/4" | UN | 1 | 656.4742 | 656.4742 | 0.06948% | 1 | 0
I | 132 | MA65 | 132 | SCO/RIO | MAT080300 | MA | LIXA D'AGUA NO 100 | UN | 2100 | 0.81 | 1701 | 0.18% | 1 | 0
I | 133 | MA66 | 133 | SCO/RIO | MAT082800 | MA | LUVA DE ACO GALVANIZADO, PARA ELETRODUTO, DIAMETRO NOMINAL DE 3/4" | UN | 4 | 0.77 | 3.08 | 0.000326% | 1 | 0
I | 134 | MA67 | 134 | SCO/RIO | MAT084600 | MA | LUVA DE PVC RIGIDO, ROSCAVEL, DIAMETRO NOMINAL DE 1/2" | UN | 1 | 0.71 | 0.71 | 7.515e-05% | 1 | 0
I | 135 | MA68 | 135 | SCO/RIO | MAT085200 | MA | LUVA DE PVC RIGIDO, SOLDA E ROSCA (SR), DE 25MMX1/2" | UN | 1 | 0.8 | 0.8 | 8.467e-05% | 1 | 0
I | 136 | MA69 | 136 | SCO/RIO | MAT087250 | MA | MADEIRA SERRADA, SECAO (7,5CM X 7,5CM / 3" X 3") - GRUPO I | M | 13.692 | 2.42 | 33.1346 | 0.003507% | 1 | 0
I | 137 | MA70 | 137 | SCO/RIO | MAT087300 | MA | MADEIRA SERRADA, SECAO (7,5CM X 11,25CM / 3" X 4 1/2") - GRUPO I | M | 34.23 | 23.7 | 811.251 | 0.08586% | 1 | 0
I | 138 | MA71 | 138 | SCO/RIO | MAT088100 | MA | MANILHA CERAMICA, PARA ESGOTO SANITARIO, CLASSE B, DIAMETRO NOMINAL DE 100MM | M | 4.5 | 7.65 | 34.425 | 0.003644% | 1 | 0
I | 139 | MA72 | 139 | SCO/RIO | MAT089550 | MA | MASSA DE VEDACAO PARA CIMENTO AMIANTO | KG | 0.7335 | 9.56 | 7.0123 | 0.0007422% | 1 | 0
I | 140 | MA73 | 140 | SCO/RIO | MAT089700 | MA | MASSA ACRILICA A BASE DE RESINA ACRILICA, SHERWIN WILLIANS OU SIMILAR | BLD | 40.95 | 100.69 | 4123.2555 | 0.4364% | 1 | 0
I | 141 | MA74 | 141 | SCO/RIO | MAT090400 | MA | MIDIA DVD-R | UN | 139.8 | 0.6 | 83.88 | 0.008878% | 3 | 0
I | 142 | MA75 | 142 | SCO/RIO | MAT091250 | MA | NIPLE DE PVC RIGIDO, ROSCAVEL, DIAMETRO NOMINAL DE 1/2" | UN | 1 | 0.42 | 0.42 | 4.445e-05% | 1 | 0
I | 143 | MA76 | 143 | SCO/RIO | MAT091500 | MA | NIPLE DE PVC RIGIDO, ROSCAVEL, DIAMETRO NOMINAL DE 3/4" | UN | 4 | 0.63 | 2.52 | 0.0002667% | 1 | 0
I | 144 | MA77 | 144 | SCO/RIO | MAT093000 | MA | PARAFUSO DE FERRO GALVANIZADO, ROSCA SOBERBA, DE (8X110)MM, PARA FIXACAO DE TELHAS | UN | 73.35 | 0.54 | 39.609 | 0.004192% | 1 | 0
I | 145 | MA78 | 145 | SCO/RIO | MAT093300 | MA | PARAFUSO DE FERRO, ROSCA SOBERBA, DE (3,8X30)MM | UN | 26 | 0.05 | 1.3 | 0.0001376% | 1 | 0
I | 146 | MA79 | 146 | SCO/RIO | MAT096600 | MA | PECA DE MADEIRA SERRADA, SECAO (2,5CM X 30CM / 1" X 12") - GRUPO II | M | 120 | 6.21 | 745.2 | 0.07887% | 1 | 0
I | 147 | MA80 | 147 | SCO/RIO | MAT096800 | MA | PECA DE MADEIRA SERRADA, SECAO (7,5CM X 7,5CM / 3" X 3") - GRUPO II | M | 198 | 3.2 | 633.6 | 0.06706% | 2 | 0
I | 148 | MA81 | 148 | SCO/RIO | MAT112150 | MA | PREGO COM CABECA, DE (18X30) | KG | 13.5706 | 4.57 | 62.0176 | 0.006564% | 3 | 0
I | 149 | MA82 | 149 | SCO/RIO | MAT112350 | MA | PREGO GALVANIZADO, COM CABECA, DE (17X27), PARA FIXACAO DE TELHAS ONDULINE OU SIMILAR | UN | 562.5 | 0.3 | 168.75 | 0.01786% | 1 | 0
I | 150 | MA83 | 150 | SCO/RIO | MAT115600 | MA | RABICHO DE PVC, COMPRIMENTO DE 30CM, SAIDA DE 1/2" | UN | 2 | 2.33 | 4.66 | 0.0004932% | 1 | 0
I | 151 | MA84 | 151 | SCO/RIO | MAT119150 | MA | REGISTRO DE DERIVACAO EM BRONZE, SEM VIROLA, DE 3/4" | UN | 1 | 93 | 93 | 0.009843% | 1 | 0
I | 152 | MA85 | 152 | SCO/RIO | MAT119550 | MA | REGISTRO DE GAVETA BRUTO, EM BRONZE, DIAMETRO NOMINAL DE 1/2" | UN | 1 | 12.5 | 12.5 | 0.001323% | 1 | 0
I | 153 | MA86 | 153 | SCO/RIO | MAT119600 | MA | REGISTRO DE GAVETA BRUTO, EM BRONZE, DIAMETRO NOMINAL DE 3/4" | UN | 2 | 15.99 | 31.98 | 0.003385% | 1 | 0
I | 154 | MA87 | 154 | SCO/RIO | MAT123450 | MA | SAIBRO | M3 | 0.36225 | 52.5 | 19.0181 | 0.002013% | 0 | 1
I | 155 | MA88 | 155 | SCO/RIO | MAT124500 | MA | SIKADUR 31, LATA DE 1KG, SIKA OU SIMILAR | KG | 87.4585 | 32.6001 | 2851.154 | 0.3018% | 1 | 1
I | 156 | MA89 | 156 | SCO/RIO | MAT124550 | MA | SIKADUR 52, LATA DE 1KG, SIKA OU SIMILAR | KG | 6.7317 | 69.56 | 468.254 | 0.04956% | 1 | 0
I | 157 | MA90 | 157 | SCO/RIO | MAT124800 | MA | SIKADUR 330 (A+B), COM 5KG, SIKA OU SIMILAR | CJ | 66.7771 | 463.19 | 30930.4849 | 3.274% | 1 | 0
I | 158 | MA91 | 158 | SCO/RIO | MAT124850 | MA | SIKAFIX SUPER, SACO DE 1KG, SIKA OU SIMILAR | KG | 178.5 | 10.44 | 1863.54 | 0.1972% | 1 | 0
I | 159 | MA92 | 159 | SCO/RIO | MAT125000 | MA | SIKAWRAP 230C, SIKA OU SIMILAR | M2 | 282.5185 | 268.7412 | 75924.3565 | 8.036% | 1 | 0
I | 160 | MA93 | 160 | SCO/RIO | MAT125650 | MA | SOLUCAO LIMPADORA DE PVC, FRASCO PLASTICO DE 1000ML | UN | 0.042 | 32.88 | 1.381 | 0.0001462% | 1 | 0
I | 161 | MA94 | 161 | SCO/RIO | MAT128400 | MA | TARIFA DE VAZAMENTO DE MATERIAL DE BOTA-FORA EM ATERRO LICENCIADOS POR ORGAO AMBIENTAL COMPETENTE | T | 222.235 | 14.24 | 3164.6264 | 0.3349% | 1 | 0
I | 162 | MA95 | 162 | SCO/RIO | MAT134600 | MA | TELHA ONDULADA SEM AMIANTO, COM ESPESSURA DE 6MM | M2 | 58.68 | 14.93 | 876.0924 | 0.09273% | 1 | 0
I | 163 | MA96 | 163 | SCO/RIO | MAT135900 | MA | TIJOLO FURADO, DE (10X20X30)CM | UN | 262.5 | 0.78 | 204.75 | 0.02167% | 1 | 0
I | 164 | MA97 | 164 | SCO/RIO | MAT136650 | MA | TINTA - ESMALTE CORALIT ACETINADO, SEMI FOSCO, BR 001, CORAL OU SIMILAR | LATA | 1.875 | 317.13 | 594.6187 | 0.06293% | 1 | 0
I | 165 | MA98 | 165 | SCO/RIO | MAT137400 | MA | TINTA PLASTICA ACRILICA FOSCA, METALATEX, COR BRANCA, SHERWIN WILLIANS OU SIMILAR | BLD | 8.4 | 93.63 | 786.492 | 0.08324% | 1 | 0
I | 166 | MA99 | 166 | SCO/RIO | MAT137450 | MA | TINTA - PRIMER CONVERTEDOR DE FERRUGEM, PCF, QUIMATIC, TAPMATIC OU SIMILAR | L | 0 | 32.5 | 0 | 0% | 0 | 0
I | 167 | MA100 | 167 | SCO/RIO | MAT139200 | MA | TOMADA DE EMBUTIR, 2 POLOS, 10A-250V, UNIVERSAL, COM PLACA 4"X2", LINHA SILENTOQUE, PIAL OU SIMILAR | UN | 2 | 13.5 | 27 | 0.002858% | 1 | 0
I | 168 | MA101 | 168 | SCO/RIO | MAT145350 | MA | TUBO DE PVC RÍGIDO, PB, PARA COLETOR DE ESGOTO, VARA COM 6M, DIÂMETRO NOMINAL DE 200MM | UN | 7.2 | 48.48 | 349.056 | 0.03694% | 1 | 0
I | 169 | MA102 | 169 | SCO/RIO | MAT145550 | MA | TUBO DE PVC RIGIDO, PB, PARA ESGOTO PREDIAL, VARA COM 6M, DIAMETRO NOMINAL DE 40MM | UN | 2 | 15.24 | 30.48 | 0.003226% | 1 | 0
I | 170 | MA103 | 170 | SCO/RIO | MAT146400 | MA | TUBO DE PVC RIGIDO, ROSCAVEL, VARA COM 6M, DIAMETRO NOMINAL DE 1/2" | UN | 1 | 21.23 | 21.23 | 0.002247% | 1 | 0
I | 171 | MA104 | 171 | SCO/RIO | MAT146450 | MA | TUBO DE PVC RIGIDO, ROSCAVEL, VARA COM 6M, DIAMETRO NOMINAL DE 3/4" | UN | 2 | 28.66 | 57.32 | 0.006067% | 1 | 0
I | 172 | MA105 | 172 | SCO/RIO | MAT148100 | MA | UNIAO DE PVC RIGIDO, ROSCAVEL, DIAMETRO NOMINAL DE 1/2" | UN | 1 | 2.15 | 2.15 | 0.0002276% | 1 | 0
I | 173 | MO15 | 173 | SCO/RIO | MOD000650 | MO | BOMBEIRO - INSTALACAO HIDRO-SANITARIA PREDIAL | H | 24 | 18.12 | 434.88 | 0.04603% | 3 | 0
I | 174 | MO16 | 174 | SCO/RIO | MOD000850 | MO | CARPINTEIRO - FORMA DE CONCRETO | H | 140.0435 | 16.47 | 2306.5164 | 0.2441% | 6 | 0
I | 175 | MO17 | 175 | SCO/RIO | MOD000900 | MO | CAVOUQUEIRO - OPERADOR DE PERFURATRIZ OU BARRA DE MINA | H | 0.60585 | 14.17 | 8.5849 | 0.0009086% | 0 | 1
I | 176 | MO18 | 176 | SCO/RIO | MOD000950 | MO | ELETRICISTA - INSTALACAO ELETRICA PREDIAL E INDUSTRIAL COMUM | H | 2 | 18.12 | 36.24 | 0.003836% | 1 | 0
I | 177 | MO19 | 177 | SCO/RIO | MOD001100 | MO | FEITOR | H | 0.30292 | 25.06 | 7.5913 | 0.0008035% | 0 | 1
I | 178 | MO20 | 178 | SCO/RIO | MOD001550 | MO | MARTELETEIRO DE PRACA | H | 95.2476 | 18.12 | 1725.8865 | 0.1827% | 0 | 1
I | 179 | MO21 | 179 | SCO/RIO | MOD002000 | MO | OPERADOR DE MAQUINAS - TRATOR, ESCAVADEIRA, ETC. | H | 1.2 | 20.35 | 24.42 | 0.002585% | 0 | 2
I | 180 | MO22 | 180 | SCO/RIO | MOD002050 | MO | OPERADOR DE MAQUINAS AUXILIARES - COMPRESSOR DE AR, ROLO COMPACTADOR LEVE, ETC. | H | 47.6238 | 19.41 | 924.378 | 0.09784% | 0 | 1
I | 181 | MO23 | 181 | SCO/RIO | MOD002150 | MO | PEDREIRO - ASSENTAMENTO DE TIJOLO, BLOCO DE CONCRETO, SERVICOS DE LANCAMENTO DE CONCRETO | H | 2164.2416 | 9.19 | 19889.3803 | 2.105% | 7 | 2
I | 182 | MO24 | 182 | SCO/RIO | MOD002200 | MO | PINTOR - SERVICO COMPLETO DE PINTURA, DESDE O ASSENTAMENTO ATE AS DEMAOS DE ACABAMENTO | H | 1297.5 | 8.54 | 11080.65 | 1.173% | 2 | 0
I | 183 | MO25 | 183 | SCO/RIO | MOD002450 | MO | SERVENTE | H | 2662.1085 | 13.11 | 34900.2424 | 3.694% | 23 | 9
I | 184 | MO26 | 184 | SCO/RIO | MOD002550 | MO | SONDADOR A - ESPECIALISTA DA MAIS ALTA QUALIDADE | H | 2.4234 | 25.06 | 60.7303 | 0.006428% | 1 | 0
I | 185 | MO27 | 185 | SCO/RIO | MOD002650 | MO | SONDADOR C - AUXILIAR DAS OPERACOES DE SONDAGEM OU INJECOES | H | 2.4234 | 13.11 | 31.7707 | 0.003363% | 1 | 0
I | 186 | MO28 | 186 | SCO/RIO | MOI000700 | MO | AUXILIAR TÉCNICO | H | 32.58 | 16.59 | 540.5022 | 0.05721% | 3 | 0
I | 187 | MO29 | 187 | SCO/RIO | MOI000850 | MO | CADISTA | H | 0 | 21.22 | 0 | 0% | 1 | 0
I | 188 | MO30 | 188 | SCO/RIO | MOI001050 | MO | DESENHISTA DE SERVIÇOS TÉCNICOS DE CONSULTORIA DE ENGENHARIA E ARQUITETURA, SENDO: JÚNIOR | H | 12.58 | 7.03 | 88.4374 | 0.00936% | 1 | 0
I | 189 | MO31 | 189 | SCO/RIO | MOI001100 | MO | DESENHISTA PLENO | H | 58.4341 | 25.46 | 1487.7322 | 0.1575% | 1 | 0
I | 190 | MO32 | 190 | SCO/RIO | MOI001200 | MO | DESENHISTA DE SERVIÇOS TÉCNICOS DE CONSULTORIA DE ENGENHARIA E ARQUITETURA, SENDO: SÊNIOR | H | 20 | 19.13 | 382.6 | 0.04049% | 2 | 0
I | 191 | MO33 | 191 | SCO/RIO | MOI001250 | MO | DIGITADOR PLENO | H | 32.58 | 12.54 | 408.5532 | 0.04324% | 3 | 0
I | 192 | MO34 | 192 | SCO/RIO | MOI001600 | MO | ENGENHEIRO, ARQUITETO OU GEÓLOGO JÚNIOR - COM FUNÇÃO DE FISCALIZAÇÃO E DIREÇÃO DE CANTEIRO DE OBRAS | H | 47.74 | 76.38 | 3646.3812 | 0.3859% | 3 | 0
I | 193 | MO35 | 193 | SCO/RIO | MOI001650 | MO | ENGENHEIRO, ARQUITETO OU GEÓLOGO SÊNIOR | H | 113.22 | 169.74 | 19217.9628 | 2.034% | 1 | 0
I | 194 | MO36 | 194 | SCO/RIO | MOI002500 | MO | MOTORISTA DE VEÍCULO LEVE DE SERVIÇO (INCLUSIVE ENCARGOS SOCIAIS). | H | 12.58 | 10.84 | 136.3672 | 0.01443% | 0 | 1
I | 195 | MO37 | 195 | SCO/RIO | MOI002700 | MO | OPERADOR DE COMPUTADOR/TÉCNICO DE INFORMÁTICA | H | 20 | 12.35 | 247 | 0.02614% | 2 | 0
I | 196 | MA106 | 196 | SCO/RIO | MAT001400 | MA | ADAPTADOR DE PVC RIGIDO, ROSCAVEL, COM ANEL DE VEDACAO PARA CAIXA D'AGUA, DE 1" | UN | 2 | 9.23 | 18.46
I | 197 | MA107 | 197 | SCO/RIO | MAT073600 | MA | JOELHO DE PVC RIGIDO, 90O, ROSCAVEL, DIAMETRO NOMINAL DE 1" | UN | 4 | 2.48 | 9.92
I | 198 | MA108 | 198 | SCO/RIO | MAT073700 | MA | JOELHO DE PVC RIGIDO, 90O, ROSCAVEL, DIAMETRO NOMINAL DE 1 1/2" | UN | 4 | 7.44 | 29.76
I | 199 | MA109 | 199 | SCO/RIO | MAT119650 | MA | REGISTRO DE GAVETA BRUTO, EM BRONZE, DIAMETRO NOMINAL DE 1" | UN | 2 | 29.01 | 58.02
I | 200 | MA110 | 200 | SCO/RIO | MAT119750 | MA | REGISTRO DE GAVETA BRUTO, EM BRONZE, DIAMETRO NOMINAL DE 1 1/2" | UN | 8 | 47.32 | 378.56
I | 201 | MA111 | 201 | SCO/RIO | MAT130000 | MA | TE DE PVC RIGIDO, 90O, ROSCAVEL, DIAMETRO NOMINAL DE 1 1/2" | UN | 4 | 10.18 | 40.72
I | 202 | MA112 | 202 | SCO/RIO | MAT146500 | MA | TUBO DE PVC RIGIDO, ROSCAVEL, VARA COM 6M, DIAMETRO NOMINAL DE 1" | UN | 2 | 56.05 | 112.1
I | 203 | MA113 | 203 | SCO/RIO | MAT146550 | MA | TUBO DE PVC RIGIDO, ROSCAVEL, VARA COM 6M, DIAMETRO NOMINAL DE 1 1/2" | UN | 2 | 92.88 | 185.76
I | 204 | MA114 | 204 | SCO/RIO | MAT067250 | MA | IMPERMEABILIZANTE A BASE DE ASFALTO MODIFICADO COM POLIMEROS ELASTOMERICOS DENVERPREN SBS OU SIMILAR | KG | 1225 | 9.44 | 11564
I | 205 | MA115 | 205 | SCO/RIO | MAT067550 | MA | IMPERMEABILIZANTE BI-COMPONENTE A BASE DE ASFALTO MODIFICADO, DENVERPREN SBS PRIMER OU SIMILAR | KG | 157.5 | 9.44 | 1486.8
I | 206 | LS2 | 206 | SBC | 000000 | LS | LEIS SOCIAIS | H | - | 56460.81 | 56460.81 | 5.976% | 8 | 0
I | 207 | EQ44 | 207 | SBC | 000015 | EQ | VASSOURA PIASSAVA QUADRADA GRANDE | UN | 42 | 24.9 | 1045.8 | 0.1107% | 1 | 0
I | 208 | EQ45 | 208 | SBC | 000019 | EQ | MARTELO TIPO UNHA 25" | UN | 42 | 29.9 | 1255.8 | 0.1329% | 1 | 0
I | 209 | EQ46 | 209 | SBC | 000024 | EQ | SERROTE DE ACO 18" RAMADA DIAMANTE | UN | 42 | 20 | 840 | 0.08891% | 1 | 0
I | 210 | EQ47 | 210 | SBC | 000030 | EQ | ESCOVA DE ACO 8 FIEIRAS SEM CABO | UN | 2.8137 | 23 | 64.7151 | 0.006849% | 1 | 0
I | 211 | MA116 | 211 | SBC | 000050 | MA | CIMENTO PORTLAND CP III 32RS NBR 11578 (quilo) | KG | 95 | 0.49 | 46.55 | 0.004927% | 1 | 0
I | 212 | MA117 | 212 | SBC | 000100 | MA | AREIA GROSSA LAVADA | M3 | 0.32 | 83 | 26.56 | 0.002811% | 1 | 0
I | 213 | MA118 | 213 | SBC | 000200 | MA | PEDRA BRITADA #1 E 2 | M3 | 0.46 | 88 | 40.48 | 0.004284% | 1 | 0
I | 214 | MA119 | 214 | SBC | 000312 | MA | ALCOOL COMUM 90 GRAUS | L | 6 | 3 | 18 | 0.001905% | 1 | 0
I | 215 | MA120 | 215 | SBC | 000942 | MA | CABO SINTENAX FLEX 0,6/1KV 1 CONDUTOR 4mm2 (10 AWG) | M | 32 | 4.04 | 129.28 | 0.01368% | 1 | 0
I | 216 | MA121 | 216 | SBC | 001500 | MA | ESTOPA COMUM EMBALAGEM 200 GRAMAS | UN | 3.3764 | 4 | 13.5058 | 0.001429% | 1 | 0
I | 217 | MA122 | 217 | SBC | 003420 | MA | FITA ISOLANTE HIGHLAND ADESIVA 19m x 20mm | M | 2.87 | 0.49 | 1.4063 | 0.0001488% | 1 | 0
I | 218 | MA123 | 218 | SBC | 003580 | MA | FIO 450/750V 4mm2 (10 AWG) PRETO | M | 28 | 1.32 | 36.96 | 0.003912% | 1 | 0
I | 219 | MA124 | 219 | SBC | 004030 | MA | MEDIDOR ENERGIA TRIFASICO 2402V 15A COM NEUTRO | UN | 1 | 475 | 475 | 0.05027% | 1 | 0
I | 220 | EQ48 | 220 | SBC | 004106 | EQ | CABO DE NYLON ENTRELACADO 3/4" | M | 42 | 1.23 | 51.66 | 0.005468% | 1 | 0
I | 221 | MA125 | 221 | SBC | 004108 | MA | ESPARADRAPO TEC.ALGODAO IMPERM. ROLO 10cm x4,5m | RO | 12 | 5.6 | 67.2 | 0.007112% | 1 | 0
I | 222 | MA126 | 222 | SBC | 004109 | MA | GAZE TIPO QUEIJO 13 FIOS/cm2 91 x 91cm | RL | 24 | 28.61 | 686.64 | 0.07267% | 1 | 0
I | 223 | MA127 | 223 | SBC | 004110 | MA | ALGODAO COMUM | KG | 6 | 6 | 36 | 0.00381% | 1 | 0
I | 224 | MA128 | 224 | SBC | 004113 | MA | CURATIVO ADESIVO (BAND AID) CAIXA COM 30 UNIDADES | CX | 18 | 8.25 | 148.5 | 0.01572% | 1 | 0
I | 225 | MA129 | 225 | SBC | 004115 | MA | POMADA PICRATO DE BUTEZIN PARA QUEIMADURAS | UN | 6 | 8 | 48 | 0.00508% | 1 | 0
I | 226 | MA130 | 226 | SBC | 004116 | MA | ANALGESICO EM CAIXA DE PRIMEIROS-SOCORROS | UN | 60 | 2.25 | 135 | 0.01429% | 1 | 0
I | 227 | EQ49 | 227 | SBC | 004125 | EQ | CARRINHO DE MAO CHAPA DE ACO RODA COM CAMARA | UN | 42 | 95 | 3990 | 0.4223% | 1 | 0
I | 228 | EQ50 | 228 | SBC | 004128 | EQ | PA QUADRADA COM CABO | UN | 42 | 19.3 | 810.6 | 0.08579% | 1 | 0
I | 229 | EQ51 | 229 | SBC | 004129 | EQ | TALHADEIRA DE ACO 24cm | UN | 42 | 8 | 336 | 0.03556% | 1 | 0
I | 230 | MA131 | 230 | SBC | 004133 | MA | DESINFETANTE PO DE SULFA ANTISSEPTICO | TB | 12 | 8.25 | 99 | 0.01048% | 1 | 0
I | 231 | MA132 | 231 | SBC | 004225 | MA | MESA MADEIRA 140x80x70cm (1,12m2) | UN | 1 | 230 | 230 | 0.02434% | 1 | 0
I | 232 | MA133 | 232 | SBC | 004226 | MA | MESA MADEIRA 120x60x74cm TAMPO EM LAMINADO(0,72m2) | UN | 2 | 236 | 472 | 0.04996% | 1 | 0
I | 233 | MA134 | 233 | SBC | 004228 | MA | MESA P/COMPUTADOR MADEIRA 80x43x69cm (0,34m2)3 PRAT. | UN | 2 | 230 | 460 | 0.04869% | 1 | 0
I | 234 | MA135 | 234 | SBC | 004233 | MA | POLTRONA COM BRACO 69x74cm | UN | 4 | 119.6 | 478.4 | 0.05063% | 1 | 0
I | 235 | MA136 | 235 | SBC | 004238 | MA | CADEIRA PLASTICA INJETADA EM POLIPROPILENO | UN | 8 | 25.8 | 206.4 | 0.02185% | 1 | 0
I | 236 | MA137 | 236 | SBC | 004882 | MA | DISJUNTOR BIPOLAR NEMA BIPOLAR 20A B PIAL | UN | 4 | 58.88 | 235.52 | 0.02493% | 1 | 0
I | 237 | MA138 | 237 | SBC | 005062 | MA | ELETRODUTO GALVANIZADO NBR 5597 50mm 2" (13,809kg/un) | VR | 2.1 | 184 | 386.4 | 0.0409% | 1 | 0
I | 238 | MA139 | 238 | SBC | 005069 | MA | ELETRODUTO PVC RIGIDO ANTICHAMA ROSCAVEL 3/4"(VR) | VR | 2.67 | 25.7 | 68.619 | 0.007263% | 1 | 0
I | 239 | EQ52 | 239 | SBC | 005140 | EQ | SERRA MAKITA REF.4100MHX (400H/v) | H | 393.5295 | 2 | 787.059 | 0.0833% | 1 | 0
I | 240 | EQ53 | 240 | SBC | 005141 | EQ | COMPRESSOR DE AR 60PCM | H | 393.5295 | 10 | 3935.295 | 0.4165% | 1 | 0
I | 241 | MA140 | 241 | SBC | 005190 | MA | MAQUINA CALCULAR VISOR 12 DIGITOS ELETR.DISMAC | UN | 2 | 45 | 90 | 0.009526% | 1 | 0
I | 242 | MA141 | 242 | SBC | 005834 | MA | QUADRO BRANCO EM LAMINADO COLADO COMPENSADO MADEIRA | M2 | 2 | 436 | 872 | 0.09229% | 1 | 0
I | 243 | MA142 | 243 | SBC | 005835 | MA | QUADRO DE AVISOS COM FORRO EM FELTRO | M2 | 3 | 230 | 690 | 0.07303% | 1 | 0
I | 244 | MA143 | 244 | SBC | 005937 | MA | CURVA ELETRODUTO GALVANIZADO 2" | UN | 2 | 20.35 | 40.7 | 0.004308% | 1 | 0
I | 245 | MA144 | 245 | SBC | 006467 | MA | ARMARIO DE PRIMEIROS SOCORROS 48x30x10cm SETON C3954 | UN | 1 | 800.6 | 800.6 | 0.08474% | 1 | 0
I | 246 | MA145 | 246 | SBC | 006805 | MA | LUVA PVC ELETRODUTO ROSCAVEL 3/4" | UN | 2.67 | 1.89 | 5.0463 | 0.0005341% | 1 | 0
I | 247 | EQ54 | 247 | SBC | 007214 | EQ | CHAVE DE FENDA 1/8"x 5" | PC | 42 | 5.6 | 235.2 | 0.02489% | 1 | 0
I | 248 | EQ55 | 248 | SBC | 007229 | EQ | PONTEIRO DE ACO PARA DESBASTE 10"x3/4" | UN | 42 | 10 | 420 | 0.04445% | 1 | 0
I | 249 | EQ56 | 249 | SBC | 007245 | EQ | CORDA DE 1/2" (ROLO DE 10,0m) SIZAL | RO | 42 | 12 | 504 | 0.05334% | 1 | 0
I | 250 | MA146 | 250 | SBC | 007321 | MA | DETERGENTE BIODEGRADAVEL RHOS 402 PARA LIMPEZA | L | 16.8822 | 2 | 33.7644 | 0.003574% | 1 | 0
I | 251 | MA147 | 251 | SBC | 007744 | MA | FERRAGEM PARA PORTINHOLA | UN | 1 | 12 | 12 | 0.00127% | 1 | 0
I | 252 | MA148 | 252 | SBC | 007851 | MA | LUVA ELETRODUTO GALVANIZADO 2" | UN | 4 | 10.1 | 40.4 | 0.004276% | 1 | 0
I | 253 | MA149 | 253 | SBC | 007910 | MA | DISJUNTOR TRIPOLAR CL3040 40A/40KA | UN | 1 | 120.9 | 120.9 | 0.0128% | 1 | 0
I | 254 | MA150 | 254 | SBC | 008575 | MA | ESTANTE ACO DESMONTAVEL 2,0x0,925x0,40m | UN | 2 | 269 | 538 | 0.05694% | 1 | 0
I | 255 | MA151 | 255 | SBC | 008741 | MA | POSTE CONCRETO RETANGULAR PERFIL DUPLO "T" 5,0m 100Kg | UN | 1 | 256 | 256 | 0.02709% | 1 | 0
I | 256 | MA152 | 256 | SBC | 011951 | MA | ROUPEIRO DE ACO 12 VAOS PEQUENOS | UN | 3 | 489 | 1467 | 0.1553% | 1 | 0
I | 257 | EQ57 | 257 | SBC | 012652 | EQ | ELEVADOR OBRA MONTARTE A CABO DE ACO SEMI-FECHADO 48m | UN | 0.05 | 86500 | 4325 | 0.4578% | 1 | 0
I | 258 | EQ58 | 258 | SBC | 012759 | EQ | DESEMPENADEIRA DE ACO LISA/DENTADA | UN | 42 | 17 | 714 | 0.07557% | 1 | 0
I | 259 | EQ59 | 259 | SBC | 030589 | EQ | MARTELETE/ROMPEDOR/FERFURADOR ATLAS TEX-41 | H | 168.822 | 4.5 | 759.699 | 0.08041% | 1 | 0
I | 260 | EQ60 | 260 | SBC | 031050 | EQ | METRO ARTICULADO AMARELO 2,0m com 6 REGUAS DE MADEIRA | UN | 42 | 12.3 | 516.6 | 0.05468% | 1 | 0
I | 261 | EQ61 | 261 | SBC | 033376 | EQ | COMPRESSOR REBOCAVEL ATLAS XA96 80pcm 79CV | H | 168.822 | 4.438 | 749.2383 | 0.0793% | 1 | 0
I | 262 | MA153 | 262 | SBC | 036936 | MA | AR COND.JANELA SPRINGER CARRIER 12.000 BTU'S | UN | 2 | 1129 | 2258 | 0.239% | 1 | 0
I | 263 | MA154 | 263 | SBC | 036953 | MA | AR BI SPLIT 12.000 BTU'S | UN | 4 | 3062.03 | 12248.12 | 1.296% | 1 | 0
I | 264 | MA155 | 264 | SBC | 045203 | MA | HASTE ATERRAMENTO BURNDY GCWR19L/30 3/4" x 3,0m | UN | 1 | 56 | 56 | 0.005927% | 1 | 0
I | 265 | MA156 | 265 | SBC | 045222 | MA | TERMINAL COMPRESSAO BURNDY YAL16/6/T32 4AWG 16mm2 | UN | 8 | 2.78 | 22.24 | 0.002354% | 1 | 0
I | 266 | MA157 | 266 | SBC | 047772 | MA | ISOLADOR ROLDANA AR/SC | UN | 4 | 13.62 | 54.48 | 0.005766% | 1 | 0
I | 267 | MA158 | 267 | SBC | 047780 | MA | CAIXA PARA TRANSFORMADOR DE CORRENTE CEPISA/CEMIG/CERJ | UN | 1 | 85 | 85 | 0.008996% | 1 | 0
I | 268 | MA159 | 268 | SBC | 068100 | MA | VIDRO CRISTAL PLANO INCOLOR 2mm | M2 | 0.54 | 61 | 32.94 | 0.003486% | 1 | 0
I | 269 | MA160 | 269 | SBC | 080084 | MA | ABRACADEIRA ACO COM SUPORTE | UN | 4 | 1.06 | 4.24 | 0.0004488% | 1 | 0
I | 270 | MO38 | 270 | SBC | 099014 | MO | MARCENEIRO 1a. CLASSE | H | 6 | 7.7 | 46.2 | 0.00489% | 1 | 0
I | 271 | MO39 | 271 | SBC | 099050 | MO | PEDREIRO | H | 420.5415 | 9.19 | 3864.7764 | 0.409% | 2 | 0
I | 272 | MO40 | 272 | SBC | 099062 | MO | OPERADOR DE COMPRESSOR | H | 174.168 | 7.76 | 1351.5439 | 0.143% | 1 | 0
I | 273 | MO41 | 273 | SBC | 099124 | MO | MONTADOR MECANICO ELETRICISTA | H | 420.648 | 9.59 | 4034.0143 | 0.427% | 1 | 0
I | 274 | MO42 | 274 | SBC | 099133 | MO | AJUDANTE EM SERVICOS DE PINTURA | H | 13 | 6.5 | 84.5 | 0.008943% | 1 | 0
I | 275 | MO43 | 275 | SBC | 099200 | MO | BOMBEIRO OU ENCANADOR | H | 19 | 8.54 | 162.26 | 0.01717% | 1 | 0
I | 276 | MO44 | 276 | SBC | 099250 | MO | ELETRICISTA | H | 64.735 | 8.54 | 552.8369 | 0.05851% | 2 | 0
I | 277 | MO45 | 277 | SBC | 099303 | MO | AJUDANTE DE MECANICO DE REFRIGERACAO | H | 288 | 6.5 | 1872 | 0.1981% | 1 | 0
I | 278 | MO46 | 278 | SBC | 099308 | MO | AJUDANTE DE MONTADOR SISTEMA ELETRICO | H | 482.508 | 6.5 | 3136.302 | 0.3319% | 1 | 0
I | 279 | MO47 | 279 | SBC | 099360 | MO | CARPINTEIRO DE ESQUADRIA | H | 18.237 | 8.54 | 155.744 | 0.01648% | 2 | 0
I | 280 | MO48 | 280 | SBC | 099361 | MO | OPERADOR DE MARTELETE | H | 174.168 | 7.76 | 1351.5439 | 0.143% | 1 | 0
I | 281 | MO49 | 281 | SBC | 099449 | MO | AJUDANTE DE CARPINTEIRO | H | 17.619 | 6.5 | 114.5235 | 0.01212% | 2 | 0
I | 282 | MO50 | 282 | SBC | 099537 | MO | VIDRACEIRO | H | 12 | 5.36 | 64.32 | 0.006808% | 1 | 0
I | 283 | MO51 | 283 | SBC | 099550 | MO | PINTOR | H | 13 | 8.54 | 111.02 | 0.01175% | 1 | 0
I | 284 | MO52 | 284 | SBC | 099806 | MO | AJUDANTE DE ELETRICISTA | H | 97.508 | 6.5 | 633.802 | 0.06708% | 2 | 0
I | 285 | MO53 | 285 | SBC | 099900 | MO | SERVENTE | H | 4157.3865 | 6.18 | 25692.6484 | 2.719% | 4 | 0
I | 286 | MO54 | 286 | SBC | 099922 | MO | AJUDANTE DE MONTADOR DE ESTRUTURAS METALICAS | H | 309.3 | 6.5 | 2010.45 | 0.2128% | 1 | 0
I | 287 | MO55 | 287 | SBC | 099941 | MO | MONTADOR DE ESTRUTURA EM ACO | H | 309.3 | 8.54 | 2641.422 | 0.2796% | 1 | 0
I | 288 | MO56 | 288 | SBC | 099970 | MO | MECANICO DE REFRIGERACAO | H | 120 | 9.59 | 1150.8 | 0.1218% | 1 | 0
I | 289 | MO57 | 289 | SBC | 099985 | MO | SERVENTE ESTIVA/CARGA | H | 37.5919 | 5.62 | 211.2665 | 0.02236% | 1 | 0
I | 290 | MO58 | 290 | SBC | 099986 | MO | SERVENTE ESTIVA/CARGA E DESCARGA | H | 52.6287 | 5.62 | 295.773 | 0.0313% | 1 | 0
I | 291 | DA10 | 291 | CREA - RJ | CREA-0001 | DA | A.R.T. | UN | 3 | 195.96 | 587.88 | 0.06222% | 1 | 0
I | 292 | MA161 | 292 | SCO/RIO | MAT025000 | MA | CAIXA D'AGUA EM POLIETILENO, CAPACIDADE DE 1000L, ALCA DE ANCORAGEM E TRANSPORTE, AQUALEV OU SIMILAR | UN | 2 | 218.4 | 436.8
292 |  |  | Total de Insumos: 292
[10 empty] | CUSTO DIRETO | 944825.6813
[10 empty] | BDI | 21.58%
203910.8731
[10 empty] | PREÇO UNITÁRIO | 1148736.5545
[10 empty] | GERAL | 1148736.55
[10 empty] | ≠ | 0.004471

## ABC ITENS
| UNIVERSIDADE FEDERAL DO RIO DE JANEIRO |  |  |  | Data: | 2017-06-13
| PREFEITURA UNIVERSITÁRIA |  |  |  | Encargos Sociais | 117.8%
| Objeto: Recuperação estrutural do 8º andar do prédio da reitoria e reforma do 7º andar |  |  |  | BDI Onerado | 21.58% | INÍCIO | 0=<A<85%
| Local: Campus da Cidade Universitária (Ilha do Fundão/RJ) |  |  |  | Área (m²): | 1095 |  | 85%=<B<95%
| Responsável: Zenildo Ferreira |  |  |  | Preço Total | 1148736.55 |  | 95%=<C<=100%
| Data base das fontes: SINAPI - OUTUBRO/2016, SCO/RIO - OUTUBRO/2016, Informativo SBC - OUTUBRO/2016 (na inexistência de item SINAPI) |  |  |  | Preço/m² | 1049.0745
CURVA ABC DE ITENS
| Item | Descrição | Consumo | Consumo Acumulado | % Sobre total | % Acumulado
A | 1 | SERVIÇOS GERAIS | 278692.5558 | 278692.5558 | 29.5% | 29.5%
| 4 | REPARO E REFORÇO | 252545.9763 | 531238.5321 | 26.73% | 56.23%
| 5 | RECONSTRUÇÃO DE LAJES | 150159.8765 | 681398.4086 | 15.89% | 72.12%
| 7 | ALVENARIAS, PISOS E REVESTIMENTOS | 75779.8834 | 757178.2921 | 8.021% | 80.14%
B | 2 | TRANSPORTE VERTICAL | 101495.9813 | 858674.2733 | 10.74% | 90.88%
| 8 | PINTURA | 48505.0333 | 907179.3066 | 5.134% | 96.02%
C | 3 | PROJETOS | 27791.7079 | 934971.0145 | 2.941% | 98.96%
| 6 | COBERTURA | 7643.3744 | 942614.3889 | 0.809% | 99.77%
| 9 | LIMPEZA GERAL DA OBRA | 2211.2888 | 944825.6776 | 0.234% | 100%
| BDI ONERADO | CUSTO TOTAL | 944825.6776
|  | BDI | 21.58%
203910.8724
|  | PREÇO TOTAL | 1148736.55 |  |  |  | 0
* - Ordenação dos itens por relevância financeira

## ABC SUBITENS
| UNIVERSIDADE FEDERAL DO RIO DE JANEIRO |  |  |  | Data: | 2017-06-13
| PREFEITURA UNIVERSITÁRIA |  |  |  | Encargos Sociais | 117.8%
| Objeto: Recuperação estrutural do 8º andar do prédio da reitoria e reforma do 7º andar |  |  |  | BDI Onerado | 21.58% | INÍCIO |  | 0=<A<80%
| Local: Campus da Cidade Universitária (Ilha do Fundão/RJ) |  |  |  | Área (m²): | 1095 |  |  | 80%=<B<95%
| Responsável: Zenildo Ferreira |  |  |  | Preço Total | 1148736.55 |  |  | 95%=<C<=100%
| Data base das fontes: SINAPI - OUTUBRO/2016, SCO/RIO - OUTUBRO/2016, Informativo SBC - OUTUBRO/2016 (na inexistência de item SINAPI) |  |  |  | Preço/m² | 1049.0745
CURVA ABC DE SUBITENS
| Item | Descrição | Consumo | Consumo Acumulado | % Sobre total | % Acumulado
A | 4.3 | RECOMPOSIÇÃO GEOMÉTRICA E REFORÇO DE PILARES E VIGAS | 158008.0688 | 158008.0688 | 16.72% | 16.72%
| 1.4 | ADMINISTRAÇÃO LOCAL | 119889.9947 | 277898.0636 | 12.69% | 29.41%
| 5.2 | FORMA, ARMAÇÃO E CONCRETO | 96349.7445 | 374247.8081 | 10.2% | 39.61%
| 7 | ALVENARIAS, PISOS E REVESTIMENTOS | 75779.8834 | 450027.6915 | 8.021% | 47.63%
| 2 | TRANSPORTE VERTICAL | 101495.9813 | 551523.6728 | 10.74% | 58.37%
| 4.2 | PREPARO E LIMPEZA DE VIGAS | 77408.871 | 628932.5438 | 8.193% | 66.57%
| 1.5 | DESPESAS ADMINISTRATIVAS | 47341.2 | 676273.7438 | 5.011% | 71.58%
| 8 | PINTURA | 48505.0333 | 724778.777 | 5.134% | 76.71%
| 1.1 | INSTALAÇÕES PROVISÓRIAS | 55451.5136 | 780230.2906 | 5.869% | 82.58%
B | 5.3 | IMPERMEABILIZAÇÃO | 43927.0175 | 824157.3081 | 4.649% | 87.23%
| 1.3 | RETIRADA DE ENTULHO | 26333.2605 | 850490.5686 | 2.787% | 90.02%
| 3 | PROJETOS | 27791.7079 | 878282.2765 | 2.941% | 92.96%
| 1.2 | ANDAIMES E EQUIPAMENTOS | 21394.4942 | 899676.7707 | 2.264% | 95.22%
C | 4.1 | ESCORAMENTO DE LAJE PARA TRATAMENTO DE VIGAS | 17129.0365 | 916805.8072 | 1.813% | 97.03%
| 5.1 | DEMOLIÇÕES | 9883.1145 | 926688.9217 | 1.046% | 98.08%
| 6 | COBERTURA | 7643.3744 | 934332.2961 | 0.809% | 98.89%
| 1.6 | SEGURANÇA DA OBRA | 6081.6836 | 940413.9797 | 0.6437% | 99.53%
| 9 | LIMPEZA GERAL DA OBRA | 2211.2888 | 942625.2685 | 0.234% | 99.77%
| 1.7 | RELATÓRIOS | 2200.4092 | 944825.6776 | 0.2329% | 100%
| BDI ONERADO | CUSTO TOTAL | 944825.6776
|  | BDI | 21.58%
203910.8724
|  | PREÇO TOTAL | 1148736.55 |  |  |  | ≠ | 0
* - Ordenação dos itens por relevância financeira
|  | PREÇO TOTAL | #REF! | #REF!

## ABC SERVIÇOS
|  |  | UNIVERSIDADE FEDERAL DO RIO DE JANEIRO | [6 empty] | Data: | 2017-06-13
|  |  | PREFEITURA UNIVERSITÁRIA | [6 empty] | Encargos Sociais | 117.8%
|  |  | Objeto: Recuperação estrutural do 8º andar do prédio da reitoria e reforma do 7º andar | [6 empty] | BDI Onerado | 21.58% |  | INÍCIO
|  |  | Local: Campus da Cidade Universitária (Ilha do Fundão/RJ) | [6 empty] | Área (m²): | 1095
|  |  | Responsável: Zenildo Ferreira | [6 empty] | Preço Total | 1148736.55
|  |  | Data base das fontes: SINAPI - OUTUBRO/2016, SCO/RIO - OUTUBRO/2016, Informativo SBC - OUTUBRO/2016 (na inexistência de item SINAPI) | [6 empty] | Preço/m² | 1049.0745
CLASSIFICAÇÃO ABC DE SERVIÇOS
|  | Item | Fonte | Código | Descrição | Unid | Qtda | Custo Direto | Custo Total | % Sobre total | % Acumulado
64 | A | 4.3.5 | SCO/RIO | ET65.05.0153 | REFORCO ESTRUTURAL COMPOSTO DE MANTA DE FIBRA DE CARBONO COM ESPESSURA DE 0,166MM, SISTEMA SIKAWRAP OU SIMILAR, INCLUSIVE LIXAMENTO DA SUPERFICIE, REGULARIZACAO POR ENCHIMENTO ALEATORIO E APLICACAO DE ADESIVO EPOXI PARA FIXACAO E SATURACAO DAS FIBRAS DE CARBONO. | M2 | 256.835 | 488.1741 | 125380.186 | 13.27% | 13.27% | N
25 |  | 1.4.1 | SINAPI | 90779 | ENGENHEIRO CIVIL DE OBRA SENIOR COM ENCARGOS COMPLEMENTARES (4 HS) | H | 528 | 70.4512 | 37198.2118 | 3.937% | 17.21% | N
26 |  | 1.4.2 | SINAPI | 90780 | MESTRE DE OBRAS COM ENCARGOS COMPLEMENTARES | H | 1056 | 52.8389 | 55797.8718 | 5.906% | 23.11% | N
46 |  | 2.9 | SCO/RIO | EQ45.10.0100 | GRUPO GERADOR TRANSPORTAVEL SOBRE RODAS, COM POTENCIA DE 80/84KVA, SEM OPERADOR, COM MATERIAL DE OPERACAO E MATERIAL DE MANUTENCAO, COM AS SEGUINTES ESPECIFICACOES MINIMAS: MOTOR DIESEL DE 85CV A 1800RPM E PARTIDA AUTOMATICA. CUSTO HORARIO PRODUTIVO. | H | 1056 | 50.1784 | 52988.3752 | 5.608% | 28.72% | N
55 |  | 4.2.2 | SBC | 040034 | ESCARIFICACAO DE SUPERFICIES DE CONCRETO-MEIO MECANICO | M2 | 281.37 | 181.8002 | 51153.1149 | 5.414% | 34.14% | N
28 |  | 1.5.1 | SINAPI | 00037370 (I) | ALIMENTACAO - HORISTA (ENCARGOS COMPLEMENTARES) (COLETADO CAIXA) (SCO RIO E SBC) | H | 13998 | 1.97 | 27576.06 | 2.919% | 37.05% | N
80 |  | 7.3 | SCO/RIO | RV10.05.0112 | EMBOCO COM ARGAMASSA DE CIMENTO E AREIA, NO TRACO 1:3 COM SIKAFIX OU SIMILAR, NA ESPESSURA DE 2,50CM, INCLUSIVE CHAPISCO. | M2 | 1050 | 27.1095 | 28464.9453 | 3.013% | 40.07% | N
67 |  | 5.2.1 | SINAPI | 92508 | MONTAGEM E DESMONTAGEM DE FÔRMA DE LAJE MACIÇA COM ÁREA MÉDIA MAIOR QUE 20 M², PÉ-DIREITO DUPLO, EM CHAPA DE MADEIRA COMPENSADA RESINADA, 2 UTILIZAÇÕES. AF_12/2015 | M2 | 848 | 48.0461 | 40743.0686 | 4.312% | 44.38% | N
68 |  | 5.2.2 | SINAPI | 92786 | ARMAÇÃO DE LAJE DE UMA ESTRUTURA CONVENCIONAL DE CONCRETO ARMADO EM UMA EDIFÍCAÇÃO TÉRREA OU SOBRADO UTILIZANDO AÇO CA-50 DE 8.0 MM - MONTAGEM. AF_12/2015_P | KG | 4800 | 6.728 | 32294.3733 | 3.418% | 47.8% | N
84 |  | 8.1 | SCO/RIO | PT05.15.0056 | PREPARO DE SUPERFICIE INTERNA OU EXTERNA DE REVESTIMENTO LISO, INCLUSIVE DEMAO DE IMPERMEABILIZANTE SELADOR, COM 2 DEMAOS DE MASSA ACRILICA E LIXAMENTOS NECESSARIOS. | M2 | 1050 | 19.8425 | 20834.6073 | 2.205% | 50% | N
38 |  | 2.1 | SBC | 080500 | ALUGUEL DE ELEVADOR DE OBRA MONTARTE CABO DE ACO 30m CABINE SEMI-FECHAD | MÊS | 6 | 5011.8936 | 30071.3617 | 3.183% | 53.18% | N
70 |  | 5.3.1 | SINAPI | 73753/001 | IMPERMEABILIZACAO DE SUPERFICIE COM MANTA ASFALTICA PROTEGIDA COM FILME DE ALUMINIO GOFRADO (DE ESPESSURA 0,8MM), INCLUSA APLICACAO DE EMULSAO ASFALTICA, E=3MM. | M2 | 350 | 76.0072 | 26602.5135 | 2.816% | 56% | N
83 |  | 7.6 | SINAPI | 87620 | CONTRAPISO EM ARGAMASSA TRAÇO 1:4 (CIMENTO E AREIA), PREPARO MECÂNICO COM BETONEIRA 400 L, APLICADO EM ÁREAS SECAS SOBRE LAJE, ADERIDO, ESPESSURA 2CM. AF_06/2014 | M2 | 1095 | 20.0722 | 21979.0243 | 2.326% | 58.33% | N
27 |  | 1.4.3 | SINAPI | 90766 | ALMOXARIFE COM ENCARGOS COMPLEMENTARES | H | 1056 | 25.4677 | 26893.911 | 2.846% | 61.17% | N
85 |  | 8.2 | SINAPI | 88488 | APLICAÇÃO MANUAL DE PINTURA COM TINTA LÁTEX ACRÍLICA EM TETO, DUAS DEMÃOS. AF_06/2014 | M2 | 1929 | 9.649 | 18612.8397 | 1.97% | 63.14% | N
69 |  | 5.2.3 | SCO/RIO | ET45.10.0067 | CONCRETO BOMBEADO COM FCK=25MPA, COMPREENDENDO O FORNECIMENTO DE CONCRETO IMPORTADO DE USINA, COLOCACAO NAS FORMAS, ESPALHAMENTO, ADENSAMENTO MECANICO E ACABAMENTO. | M3 | 60 | 388.5384 | 23312.3026 | 2.467% | 65.61% | N
60 |  | 4.3.1 | SINAPI | 87380 | ARGAMASSA TRAÇO 1:3 (CIMENTO E AREIA GROSSA) COM ADIÇÃO DE EMULSÃO POLIMÉRICA PARA CHAPISCO ROLADO, PREPARO MANUAL. AF_06/2014 | M3 | 12.6965 | 1799.993 | 22853.6109 | 2.419% | 68.03% | N
50 |  | 3.2 | SCO/RIO | SE25.25.0400 | PROJETO DE RECUPERAÇÃO ESTRUTURAL PARA PREDIOS ESCOLARES E ADMINISTRATIVOS DE 500 A 3000M2 APRESENTADO EM DISQUETE, SENDO O ARQUIVO COMPATIVEL COM O AUTOCAD DA AUTODESK, E UMA COPIA EM PAPEL VEGETAL NOS PADROES DA CONTRATANTE CONSTANDO DE PLANTAS DE FORMA, ARMACAO E DETALHES, DE ACORDO COM A ABNT. | M2 | 629 | 37.6188 | 23662.2429 | 2.504% | 70.53% | N
54 |  | 4.2.1 | SBC | 021157 | DEMARCAÇÃO DE PATOLOGIAS COM MAKITA NO TETO PAV TERREO - CAG | M | 218.6275 | 95.5708 | 20894.4081 | 2.211% | 72.74% | N
90 |  | 5.3.2 | SCO/RIO | CI15.05.0550 | IMPERMEABILIZACAO DE LAJE COM 0,45KG DE DENVER PRIMER OU SIMILAR, 3,50KG DE DENVERPREN OU SIMILAR E 1,10M2 DE POLIESTER. FORNECIMENTO E APLICACAO, EXCLUSIVE PROTECAO MECANICA. | M2 | 350 | 49.4986 | 17324.504 | 1.834% | 74.58% | N
9 |  | 1.1.9 | SBC | 070445 | AR CONDICIONADO BI SPLIT 12.000 BTU'S | UN | 4 | 4707.7935 | 18831.1738 | 1.993% | 76.57% | N
82 |  | 7.5 | SCO/RIO | RV10.30.0200 | FORRO DE PLACAS FIBRAROC OU SIMILAR, DE FABRICACAO EUCATEX OU SIMILAR, SOBRE PERFIS DE FERRO BRANCO, SUSPENSOS POR TIRANTE. FORNECIMENTO E COLOCACAO. | M2 | 300 | 59 | 17700 | 1.873% | 78.45% | N
29 |  | 1.5.2 | SINAPI | 00037371 (I) | TRANSPORTE - HORISTA (ENCARGOS COMPLEMENTARES) (COLETADO CAIXA) (SCO RIO E SBC) | H | 13998 | 1 | 13998 | 1.482% | 79.93% | N
20 | B | 1.3.1 | SINAPI | 88039 | TRANSPORTE HORIZONTAL, MASSA/GRANEL, JERICA 90L, 100M. AF_06/2014 | M3 | 170.95 | 54.1073 | 9249.6416 | 0.979% | 80.91% | N
2 |  | 1.1.2 | SINAPI | 73847/001 | ALUGUEL CONTAINER/ESCRIT INCL INST ELET LARG=2,20 COMP=6,20M ALT=2,50M CHAPA ACO C/NERV TRAPEZ FORRO C/ISOL TERMO/ACUSTICO CHASSIS REFORC PISO COMPENS NAVAL EXC TRANSP/CARGA/DESCARGA | MES | 24 | 519.53 | 12468.72 | 1.32% | 82.23% | N
86 |  | 8.3 | SINAPI | 88489 | APLICAÇÃO MANUAL DE PINTURA COM TINTA LÁTEX ACRÍLICA EM PAREDES, DUAS DEMÃOS. AF_06/2014 | M2 | 1050 | 8.6263 | 9057.5863 | 0.9587% | 83.18% | N
16 |  | 1.2.2 | SBC | 013016 | FERRAMENTAS E FERRAMENTAL POR OPERARIO (APENAS SBC) | MES | 6 | 1786.61 | 10719.66 | 1.135% | 84.32% | N
23 |  | 1.3.4 | SCO/RIO | TC05.15.0100 | RETIRADA DE ENTULHO DE OBRA EM CACAMBA DE ACO COM 5M3 DE CAPACIDADE, INCLUSIVE CARREGAMENTO DO CONTAINER, TRANSPORTE E DESCARGA, EXCLUSIVE TARIFA DE DISPOSICAO FINAL. | M3 | 170.95 | 55.9822 | 9570.1547 | 1.013% | 85.33% | N
79 |  | 7.2 | SCO/RIO | SC05.05.0800 | DEMOLICAO MANUAL DE BASE SUPORTE, CONTRAPISO, CAMADA REGULARIZADORA OU DE ASSENTAMENTO DE TACOS, CERAMICAS E AZULEJOS, EXCLUSIVE ESTES REVESTIMENTOS. | M2 | 1095 | 5.2344 | 5731.6822 | 0.6066% | 85.94% | N
47 |  | 2.10 | SCO/RIO | EQ45.10.0106 | GRUPO GERADOR TRANSPORTAVEL SOBRE RODAS, COM POTENCIA DE 80/84KVA, SEM OPERADOR, COM AS SEGUINTES ESPECIFICACOES MINIMAS: MOTOR DIESEL DE 85CV A 1800RPM E PARTIDA AUTOMATICA. CUSTO HORARIO IMPRODUTIVO (MOTOR DESLIGADO). | H | 3264 | 2.9183 | 9525.3312 | 1.008% | 86.95% | N
51 |  | 4.1.1 | SINAPI | 00040609 (I) | TORRE METALICA COMPLETA PARA UMA CARGA DE 8 TF (80 KN) E PE DIREITO DE 6 M, INCLUINDO MODULOS , DIAGONAIS, SAPATAS E FORCADOS (LOCACAO) (COLETADO CAIXA) | MES | 54 | 151.93 | 8204.22 | 0.8683% | 87.81% | N
62 |  | 4.3.3 | SCO/RIO | ET65.05.0050 | APLICACAO COM AIR LESS DE INIBIDOR DE CORROSAO SIKA FERROGARD-903 OU SIMILAR EM ESTRUTURA DE COMCRETO ARMADO NOS SERVICOS DE RECUPERACAO ESTRUTURAL. EXCLUSIVE LIMPEZA DA ESTRUTURA. | M2 | 281.37 | 20.4697 | 5759.5687 | 0.6096% | 88.42% | N
15 |  | 1.2.1 | SINAPI | 88237 | EPI (ENCARGOS COMPLEMENTARES) - HORISTA (APENAS SBC) | H | 7208 | 0.99482 | 7170.6307 | 0.7589% | 89.18% | N
65 |  | 5.1.1 | SINAPI | 84152 | DEMOLICAO MANUAL CONCRETO ARMADO (PILAR / VIGA / LAJE) - INCL EMPILHACAO LATERAL NO CANTEIRO | M3 | 18 | 244.588 | 4402.5844 | 0.466% | 89.65% | N
8 |  | 1.1.8 | SBC | 012610 | MOBILIARIO PARA ESCRITORIO OBRAS | UN | 1 | 6294.8 | 6294.8 | 0.6662% | 90.32% | N
52 |  | 4.1.2 | SINAPI | 00010963 (I) | PERFIL ACO ESTRUTURAL "I", 8 " X 4 ", ESPESSURA = 11,20 MM (34,22 KG/M) | M | 48 | 129.26 | 6204.48 | 0.6567% | 90.97% | N
66 |  | 5.1.2 | SCO/RIO | SC05.10.0600 | DEMOLICAO, COM EQUIPAMENTO DE AR COMPRIMIDO, DE MASSAS DE CONCRETO ARMADO, EXCETO PISOS OU PAVIMENTOS, INCLUSIVE AFASTAMENTO LATERAL DENTRO DO CANTEIRO DE SERVICOS. | M3 | 42 | 130.4888 | 5480.5301 | 0.5801% | 91.55% | N
30 |  | 1.5.3 | SINAPI | 00037372 (I) | EXAMES - HORISTA (ENCARGOS COMPLEMENTARES) (COLETADO CAIXA) (SCO RIO E SBC) | H | 13998 | 0.3 | 4199.4 | 0.4445% | 92% | N
12 |  | 1.1.12 | SBC | 012074 | INSTALACAO PROVISORIA DE ENERGIA COM POSTE/MEDIDOR/ATERRAMEN | UN | 1 | 4676.04 | 4676.04 | 0.4949% | 92.49% | N
35 |  | 1.6.3 | SCO/RIO | AD20.05.0450 | TAPUME DE VEDACAO OU PROTECAO, EXECUTADO COM TELHAS TRAPEZOIDAIS DE ACO GALVANIZADO (ESP.: 0,50MM), INCLUSIVE DUAS DEMAOS DE PINTURA ESMALTE SINTETICO, NA FACE EXTERNA, CONSIDERANDO A UTILIZACAO DAS TELHAS 4 VEZES E DA MOLDURA EM PERNA DE 3"X3", DUAS VEZES. | M2 | 187.5 | 21.1522 | 3966.035 | 0.4198% | 92.91% | N
48 |  | 2.11 | SINAPI | 92984 | CABO DE COBRE FLEXÍVEL ISOLADO, 25 MM², ANTI-CHAMA 0,6/1,0 KV, PARA DISTRIBUIÇÃO - FORNECIMENTO E INSTALAÇÃO. AF_12/2015 | M | 300 | 14.9131 | 4473.9331 | 0.4735% | 93.38% | N
72 |  | 6.1 | SCO/RIO | CI20.05.0150 | RETIRADA E RECOLOCACAO DE TELHAS EM FIBRO-CIMENTO, ONDULADO, TIPO CONVENCIONAL, INCLUSIVE CUMEEIRA, MEDIDA PELA AREA COBERTA EM PROJECAO. | M2 | 277.1 | 8.4717 | 2347.5126 | 0.2485% | 93.63% | N
53 |  | 4.1.3 | SINAPI | 88316 | SERVENTE COM ENCARGOS COMPLEMENTARES | H | 225 | 12.0904 | 2720.3365 | 0.2879% | 93.92% | N
49 |  | 3.1 | SCO/RIO | SE35.05.0700 | SERVICOS DE ELABORACAO DE VISTORIAS, LAUDOS TECNICOS, ANTEPROJETOS DE INTERVENCOES LOCALIZADAS, QUANTITATIVOS E RELATORIO FOTOGRAFICO PARA EXECUCAO DE RECUPERACAO EM PREDIOS PUBLICOS, COM AREA DE PROJECAO HORIZONTAL DE ATE 1000M2 OU PARA PRIMEIROS 1000M2 DE AREAS SUPERIORES. | M2 | 629 | 6.5651 | 4129.465 | 0.4371% | 94.36% | N
1 |  | 1.1.1 | SBC | 012689 | MOBILIZACAO E DESMOBILIZACAO DE CANTEIRO | UN | 1 | 3947.4792 | 3947.4792 | 0.4178% | 94.78% | N
17 | C | 1.2.3 | SINAPI | 95135 | LOCACAO DE ANDAIME METALICO TUBULAR TIPO TORRE | M/MES | 150 | 21.4891 | 3223.3653 | 0.3412% | 95.12% | N
63 |  | 4.3.4 | SINAPI | 92794 | CORTE E DOBRA DE AÇO CA-50, DIÂMETRO DE 10.0 MM, UTILIZADO EM ESTRUTURAS DIVERSAS, EXCETO LAJES. AF_12/2015 | KG | 487.2 | 6.9898 | 3405.4108 | 0.3604% | 95.48% | N
22 |  | 1.3.3 | SCO/RIO | SC05.15.0100 | DESCIDA DE ESCOMBROS POR CALHAS FECHADAS, DE TABUAS DE PINHO DE 3A OU SIMILAR. | M3 | 170.95 | 11.2166 | 1917.4776 | 0.2029% | 95.68% | N
59 |  | 4.2.6 | SBC | 160383 | LIMPEZA DE ARMADURA EXPOSTA | M2 | 281.37 | 11.8212 | 3326.1368 | 0.352% | 96.03% | N
87 |  | 9.1 | SINAPI | 9537 | LIMPEZA FINAL DA OBRA | M2 | 1095 | 2.0194 | 2211.2888 | 0.234% | 96.27% | N
24 |  | 1.3.5 | SCO/RIO | TC10.05.0700 | DISPOSICAO FINAL DE MATERIAIS E RESIDUOS DE OBRAS EM LOCAIS DE OPERACAO E DISPOSICAO FINAL APROPRIADOS, AUTORIZADOS E/OU LICENCIADOS PELOS ORGAOS DE LICENCIAMENTO E DE CONTROLE AMBIENTAL, MEDIDA MEDIANTE COMPROVANTES COMERCIAIS DE PAGAMENTO - NOTAS FISCAIS OU RECIBOS TIMBRADOS DE DISPOSICAO. | T | 222.235 | 14.24 | 3164.6264 | 0.3349% | 96.6% | N
21 |  | 1.3.2 | SCO/RIO | SC05.15.0050 | CALHA FECHADA, DE TABUAS DE MADEIRA SERRADA, COM SECAO DE (0,45 X 0,45)M, PARA DESCIDA DE ESCOMBROS, COM APROVEITAMENTO DA MADEIRA 2 VEZES, COM COLOCACAO. | M | 40 | 60.784 | 2431.36 | 0.2573% | 96.86% | N
77 |  | 6.6 | SCO/RIO | CI05.60.0100 | CONDUTOR PARA CALHA DE BEIRAL DE PVC RIGIDO, INCLUSIVE CONEXOES. FORNECIMENTO E COLOCACAO. | M | 20 | 119.3003 | 2386.007 | 0.2525% | 97.11% | N
78 |  | 7.1 | SINAPI | 73802/001 | DEMOLICAO DE REVESTIMENTO DE ARGAMASSA DE CAL E AREIA | M2 | 230 | 6.4891 | 1492.4907 | 0.158% | 97.27% | N
58 |  | 4.2.5 | SINAPI | 84123 | LIXAMENTO MAN C/ LIXA CALAFATE DE CONCR APARENTE ANTIGO | M2 | 281.37 | 4.3313 | 1218.7075 | 0.129% | 97.4% | N
44 |  | 2.7 | SINAPI | 91929 | CABO DE COBRE FLEXÍVEL ISOLADO, 4 MM², ANTI-CHAMA 0,6/1,0 KV, PARA CIRCUITOS TERMINAIS - FORNECIMENTO E INSTALAÇÃO. AF_12/2015 | M | 400 | 4.6429 | 1857.1556 | 0.1966% | 97.59% | N
14 |  | 1.1.14 | SINAPI | 74209/001 | PLACA DE OBRA EM CHAPA DE ACO GALVANIZADO | M2 | 4.2 | 393.0338 | 1650.7418 | 0.1747% | 97.77% | N
7 |  | 1.1.7 | SBC | 190576 | ARMARIO METALICO-PARA GUARDA ROUPAS | UN | 3 | 489 | 1467 | 0.1553% | 97.92% | N
76 |  | 6.5 | SCO/RIO | CI05.45.0100 | COBERTURA EM TELHAS ONDULADAS, SEM AMIANTO, COM ESPESSURA DE 6MM, FIXADAS POR PARAFUSOS GALVANIZADOS, INCLUSIVE VEDACAO, EXCLUSIVE O MADEIRAMENTO, ETERNIT OU SIMILAR. FORNECIMENTO E COLOCACAO. | M2 | 48.9 | 26.5769 | 1299.6128 | 0.1376% | 98.06% | N
5 |  | 1.1.5 | SCO/RIO | AP10.10.0050 | BEBEDOURO ELETRICO TIPO PRESSAO EM ACO INOXIDAVEL, MODELO DE PE, ADULTO/CRIANCA, CAPACIDADE 80L/H. FORNECIMENTO. | UN | 2 | 679.8 | 1359.6 | 0.1439% | 98.21% | N
89 |  | 1.1.16 | SCO/RIO | IT05.20.0050 | ALCA PARA BARRILETE DE DISTRIBUICAO, DO TIPO CONCENTRADO, SOB RESERVATORIO DUPLO, INCLUSIVE RAMOS PARA EXTRAVASOR E LIMPEZA, COMPRENDENDO: 5,5M DE TUBO DE PVC RIGIDO DE 1 1/2'', REGISTROS E CONEXOES. FORNECIMENTO E INSTALACAO. | UN | 2 | 610.8867 | 1221.7733 | 0.1293% | 98.34% | N
75 |  | 6.4 | SCO/RIO | CI05.05.0100 | MADEIRAMENTO PARA COBERTURA DE TELHAS ONDULADAS DE CIMENTO AMIANTO OU FIBER-GLASS OU SIMILAR, PREGADAS SEM TESOURAS OU PONTALETES, MEDIDO PELA PROJECAO. | M2 | 48.9 | 23.3963 | 1144.0809 | 0.1211% | 98.46% | N
34 |  | 1.6.2 | SBC | 014041 | CONSUMO MEDICAMENTOS PRONTO SOCORRO | MES | 6 | 206.39 | 1238.34 | 0.1311% | 98.59% | N
31 |  | 1.5.4 | SINAPI | 00037373 (I) | SEGURO - HORISTA (ENCARGOS COMPLEMENTARES) (COLETADO CAIXA) (SCO RIO E SBC) | H | 13998 | 0.07 | 979.86 | 0.1037% | 98.69% | N
36 |  | 1.7.1 | SCO/RIO | AD30.05.0050 | RELATORIO INICIAL DE OBRAS OU SERVICOS DE ENGENHARIA, INCLUINDO DESENHOS TAMANHO A-1 EM "AUTOCAD FOR WINDOWS", REGISTRO FOTOGRAFICO DOS SERVICOS COM FOTOS (10X15)CM ACOMPANHADAS DE LEGENDAS E INDICACAO DA LOCALIZACAO, INFORMACOES CONTRATUAIS, PLANILHA ORCAMENTARIA E DESCRICAO DO ESCOPO DOS SERVICOS, REALIZADOS, TODOS COM TEXTO EM "WORD FOR WINDOWS", CONFORME RECOMENDACOES E ESPECIFICACOES DO ORGAO CONTRATANTE. O RELATORIO DEVERA SER APRESENTADO EM DUAS VIAS (ORIGINAL E COPIA) ENCADERNADAS E ACOMPANHADAS DE COPIA DIGITALIZADA E ARMAZENADA EM "DVD ROM". O ITEM DEVERA SER MEDIDO PELO NUMERO DE PRANCHAS ORIGINAIS QUE COMPOE O RELATORIO. | UN | 1 | 1100.2046 | 1100.2046 | 0.1164% | 98.81% | N
37 |  | 1.7.2 | SCO/RIO | AD30.05.0050 | RELATORIO FINAL DE OBRAS OU SERVICOS DE ENGENHARIA, INCLUINDO DESENHOS TAMANHO A-1 EM "AUTOCAD FOR WINDOWS", REGISTRO FOTOGRAFICO DOS SERVICOS COM FOTOS (10X15)CM ACOMPANHADAS DE LEGENDAS E INDICACAO DA LOCALIZACAO, INFORMACOES CONTRATUAIS, PLANILHA ORCAMENTARIA E DESCRICAO DO ESCOPO DOS SERVICOS, REALIZADOS, TODOS COM TEXTO EM "WORD FOR WINDOWS", CONFORME RECOMENDACOES E ESPECIFICACOES DO ORGAO CONTRATANTE. O RELATORIO DEVERA SER APRESENTADO EM DUAS VIAS (ORIGINAL E COPIA) ENCADERNADAS E ACOMPANHADAS DE COPIA DIGITALIZADA E ARMAZENADA EM "DVD ROM". O ITEM DEVERA SER MEDIDO PELO NUMERO DE PRANCHAS ORIGINAIS QUE COMPOE O RELATORIO. | UN | 1 | 1100.2046 | 1100.2046 | 0.1164% | 98.92% | N
13 |  | 1.1.13 | SCO/RIO | AD20.20.0100 | INSTALACAO E LIGACAO PROVISORIA DE OBRA DE AGUA E ESGOTO A REDE PUBLICA. | UN | 1 | 991.2871 | 991.2871 | 0.1049% | 99.03% | N
33 |  | 1.6.1 | SBC | 012700 | ARMARIO DE PRONTO-SOCORRO EM OBRAS | UN | 1 | 877.3086 | 877.3086 | 0.09285% | 99.12% | N
45 |  | 2.8 | SINAPI | 92982 | CABO DE COBRE FLEXÍVEL ISOLADO, 16 MM², ANTI-CHAMA 0,6/1,0 KV, PARA DISTRIBUIÇÃO - FORNECIMENTO E INSTALAÇÃO. AF_12/2015 | M | 100 | 8.543 | 854.301 | 0.09042% | 99.21% | N
43 |  | 2.6 | SINAPI | 74130/007 | DISJUNTOR TERMOMAGNETICO TRIPOLAR EM CAIXA MOLDADA 250A 600V, FORNECIMENTO E INSTALACAO | UN | 1 | 794.7837 | 794.7837 | 0.08412% | 99.3% | N
56 |  | 4.2.3 | SINAPI | 84084 | APICOAMENTO MANUAL DE SUPERFICIE DE CONCRETO | M2 | 84.411 | 5.1913 | 438.1988 | 0.04638% | 99.34% | N
11 |  | 1.1.11 | SINAPI | 73775/002 | EXTINTOR INCENDIO AGUA-PRESSURIZADA 10L INCL SUPORTE PAREDE CARGA COMPLETA FORNECIMENTO E COLOCACAO | UN | 4 | 147.2437 | 588.9749 | 0.06234% | 99.41% | N
61 |  | 4.3.2 | SCO/RIO | ET75.05.0300 | INJECAO DE RESINA EPOXICA EM FISSURAS DE CONCRETO ESTRUTURAL, INCLUSIVE PREPARO DO LOCAL, PERFURACAO, VEDACAO E FORNECIMENTO DOS MATERIAIS A INJETAR. CUSTO POR METRO LINEAR DE FISSURA. | M | 6.7317 | 90.5115 | 609.2924 | 0.06449% | 99.47% | N
10 |  | 1.1.10 | SINAPI | 73775/001 | EXTINTOR INCENDIO TP PO QUIMICO 4KG FORNECIMENTO E COLOCACAO | UN | 4 | 142.8337 | 571.3349 | 0.06047% | 99.53% | N
32 |  | 1.5.5 | CREA - RJ | CREA-01 | A.R.T. (LAUDO, PROJETO E EXECUÇÃO) | UN | 3 | 195.96 | 587.88 | 0.06222% | 99.59% | N
81 |  | 7.4 | SCO/RIO | AL05.20.0353 | ALVENARIA DE TIJOLO (10X20X30)CM, DE FUROS REDONDOS, COM ARGAMASSA DE CIMENTO E SAIBRO NO TRACO 1:8, EM PAREDES DE 1 VEZ (0,20M), DE SUPERFICIE CORRIDA, ATE 3M DE ALTURA, E MEDIDA PELA AREA REAL. | M2 | 7.5 | 54.8988 | 411.7409 | 0.04358% | 99.64% | N
73 |  | 6.2 | SCO/RIO | SC05.05.2450 | REMOCAO DE COBERTURA DE TELHA DE FIBRO-CIMENTO CONVENCIONAL, ONDULADA, INCLUSIVE MADEIRAMENTO MEDINDO O CONJUNTO EM PROJECAO HORIZONTAL. | M2 | 48.9 | 8.9213 | 436.2501 | 0.04617% | 99.68% | N
57 |  | 4.2.4 | SINAPI | 73806/001 | LIMPEZA DE SUPERFICIES COM JATO DE ALTA PRESSAO DE AR E AGUA | M2 | 281.37 | 1.3445 | 378.305 | 0.04004% | 99.72% | N
6 |  | 1.1.6 | SCO/RIO | AP10.10.0053 | BEBEDOURO ELETRICO, EXCLUSIVE O FORNECIMENTO DO APARELHO, COMPREENDENDO: 2 VARAS DE ELETRODUTO PVC, DIAMETRO DE 3/4" COM LUVAS, 10M DE FIO 2,5MM2, TOMADA DE EMBUTIR CAIXA ESTAMPADA, 4M DE TUBO DE PVC 3/4", 3M DE TUBO DE 40MM, REGISTRO DE 3/4" E CONEXOES. INSTALACAO ATE O RALO EXISTENTE E ASSENTAMENTO. | UN | 2 | 241.6495 | 483.299 | 0.05115% | 99.77% | N
88 |  | 1.1.15 | SCO/RIO | AP35.05.0103 | CAIXA D'AGUA EM POLIETILENO, CAPACIDADE PARA 1000L, COM ALCAS DE ANCORAGEM E TRANSPORTE, TAMPA COM FECHAMENTO POR MEIO DE TRAVAS, DIAMETRO DE 163CM E ALTURA DE 93CM, MODELO AQUALEV OU SIMILAR. FORNECIMENTO. | UN | 2 | 218.4 | 436.8 | 0.04623% | 99.82% | N
4 |  | 1.1.4 | SCO/RIO | AD15.10.0050 | CARGA E DESCARGA DE EQUIPAMENTOS PESADOS EM CARRETAS, EXCLUSIVE O CUSTO HORARIO DO EQUIPAMENTO, DURANTE A OPERACAO. | T | 12 | 20.7292 | 248.7509 | 0.02633% | 99.85% | N
42 |  | 2.5 | SINAPI | 74130/006 | DISJUNTOR TERMOMAGNETICO TRIPOLAR PADRAO NEMA (AMERICANO) 125 A 150A 240V, FORNECIMENTO E INSTALACAO | UN | 1 | 309.8437 | 309.8437 | 0.03279% | 99.88% | N
39 |  | 2.2 | SINAPI | 74131/004 | QUADRO DE DISTRIBUICAO DE ENERGIA DE EMBUTIR, EM CHAPA METALICA, PARA 18 DISJUNTORES TERMOMAGNETICOS MONOPOLARES, COM BARRAMENTO TRIFASICO E NEUTRO, FORNECIMENTO E INSTALACAO | UN | 1 | 299.6931 | 299.6931 | 0.03172% | 99.91% | N
41 |  | 2.4 | SINAPI | 74130/003 | DISJUNTOR TERMOMAGNETICO BIPOLAR PADRAO NEMA (AMERICANO) 10 A 50A 240V, FORNECIMENTO E INSTALACAO | UN | 5 | 56.5444 | 282.722 | 0.02992% | 99.94% | N
19 |  | 1.2.5 | SINAPI | 84111 | PLATAFORMA MADEIRA P/ ANDAIME TUBULAR APROVEITAMENTO 20 VEZES | M2 | 67.5 | 3.0528 | 206.0609 | 0.02181% | 99.96% | N
3 |  | 1.1.3 | SCO/RIO | AD15.10.0300 | TRANSPORTE DE EQUIPAMENTOS PESADOS EM CARRETAS, EXCLUSIVE A CARGA E DESCARGA E O CUSTO HORARIO DOS EQUIPAMENTOS TRANSPORTADOS. | T.KM | 180 | 1.1874 | 213.7387 | 0.02262% | 99.98% | N
18 |  | 1.2.4 | SCO/RIO | CO05.15.0100 | MONTAGEM E DESMONTAGEM DE ANDAIME TUBULAR, CONSIDERANDO-SE A AREA VERTICAL RECOBERTA. | M2 | 25 | 2.9911 | 74.7773 | 0.007914% | 99.99% | N
74 |  | 6.3 | SCO/RIO | SC05.05.1800 | REMOCAO DE CALHAS E CONDUTORES. | M | 20 | 1.4955 | 29.9109 | 0.003166% | 100% | N
40 |  | 2.3 | SINAPI | 74130/001 | DISJUNTOR TERMOMAGNETICO MONOPOLAR PADRAO NEMA (AMERICANO) 10 A 30A 240V, FORNECIMENTO E INSTALACAO | UN | 3 | 12.827 | 38.481 | 0.004073% | 100% | N
[7 empty] | BDI ONERADO | CUSTO TOTAL | 944825.6776
[8 empty] | BDI | 21.58%
203910.8724
[8 empty] | PREÇO TOTAL | 1148736.55
[8 empty] | GERAL | 1148736.55
[8 empty] | ≠ | 0

## ABC INSUMOS
|  | UNIVERSIDADE FEDERAL DO RIO DE JANEIRO | [7 empty] | Data: | 2017-06-13
|  | PREFEITURA UNIVERSITÁRIA | [7 empty] | Encargos Sociais | 117.8%
|  | Objeto: Recuperação estrutural do castelo d'água do observatório do Valongo | [7 empty] | BDI Onerado | 21.58% | INÍCIO
|  | Local: Observatório do Valongo | [7 empty] | Área (m²): | 1095
|  | Responsável: Zenildo Oliveira | [7 empty] | Preço Total | 1148736.55
|  | Data base das fontes: SINAPI - OUTUBRO/2016, SCO/RIO - OUTUBRO/2016, Informativo SBC - OUTUBRO/2016 (na inexistência de item SINAPI) | [7 empty] | Preço/m² | 1049.0745
CLASSIFICAÇÃO ABC DE INSUMOS
|  | Fonte | Código | Tipo | Descrição | Unid | Qtda | Custo Direto | Custo Total | % Sobre total | % Acumulado
159 | A | SCO/RIO | MAT125000 | MA | SIKAWRAP 230C, SIKA OU SIMILAR | M2 | 282.5185 | 268.7412 | 75924.3565 | 8.036% | 8.036%
64 |  | SINAPI | 00037370 | DA | ALIMENTACAO - HORISTA (ENCARGOS COMPLEMENTARES) (COLETADO CAIXA) | H | 20622.0133 | 1.97 | 40625.3663 | 4.3% | 12.34%
26 |  | SINAPI | 00002708 | MO | ENGENHEIRO CIVIL DE OBRA SENIOR | H | 534.2832 | 69.21 | 36977.7403 | 3.914% | 16.25%
183 |  | SCO/RIO | MOD002450 | MO | SERVENTE | H | 2662.1085 | 13.11 | 34900.2424 | 3.694% | 19.94%
206 |  | SBC | 000000 | LS | LEIS SOCIAIS | H | - | 56460.81 | 56460.81 | 5.976% | 25.92%
29 |  | SINAPI | 00004069 | MO | MESTRE DE OBRAS | H | 1074.0576 | 51.54 | 55356.9287 | 5.859% | 31.78%
89 |  | SCO/RIO | IEQ011250 | EQ | CUSTO DE MATERIAL DE OPERACAO - EQUIVALENTE AO ELEMENTAR OLEO DIESEL IEQ016450 | L | 16389.8048 | 2.99 | 49005.5163 | 5.187% | 36.96%
181 |  | SCO/RIO | MOD002150 | MO | PEDREIRO - ASSENTAMENTO DE TIJOLO, BLOCO DE CONCRETO, SERVICOS DE LANCAMENTO DE CONCRETO | H | 2164.2416 | 9.19 | 19889.3803 | 2.105% | 39.07%
37 |  | SINAPI | 00006111 | MO | SERVENTE | H | 1870.8857 | 13.45 | 25163.4129 | 2.663% | 41.73%
157 |  | SCO/RIO | MAT124800 | MA | SIKADUR 330 (A+B), COM 5KG, SIKA OU SIMILAR | CJ | 66.7771 | 463.19 | 30930.4849 | 3.274% | 45.01%
4 |  | SINAPI | 00000033 | MA | ACO CA-50, 8,0 MM, VERGALHAO | KG | 5328 | 3.2 | 17049.6 | 1.805% | 46.81%
285 |  | SBC | 099900 | MO | SERVENTE | H | 4157.3865 | 6.18 | 25692.6484 | 2.719% | 49.53%
182 |  | SCO/RIO | MOD002200 | MO | PINTOR - SERVICO COMPLETO DE PINTURA, DESDE O ASSENTAMENTO ATE AS DEMAOS DE ACABAMENTO | H | 1297.5 | 8.54 | 11080.65 | 1.173% | 50.7%
65 |  | SINAPI | 00037371 | DA | TRANSPORTE - HORISTA (ENCARGOS COMPLEMENTARES) (COLETADO CAIXA) | H | 20622.0133 | 1 | 20622.0133 | 2.183% | 52.89%
7 |  | SINAPI | 00000253 | MO | ALMOXARIFE | H | 1060.3296 | 21.99 | 23316.6479 | 2.468% | 55.35%
42 |  | SINAPI | 00007334 | MA | ADITIVO ADESIVO LIQUIDO PARA ARGAMASSAS DE REVESTIMENTOS CIMENTICIOS | L | 2845.6189 | 8.05 | 22907.2319 | 2.424% | 57.78%
114 |  | SCO/RIO | MAT036150 | MA | CONCRETO BOMBEADO, ADITIVO E TRANSPORTE, COM RESISTENCIA CARACTERISTICA A COMPRESSAO DE 25MPA | M3 | 63 | 320.86 | 20214.18 | 2.139% | 59.92%
16 |  | SINAPI | 00001213 | MO | CARPINTEIRO DE FORMAS | H | 1037.8229 | 16.47 | 17092.9429 | 1.809% | 61.73%
193 |  | SCO/RIO | MOI001650 | MO | ENGENHEIRO, ARQUITETO OU GEÓLOGO SÊNIOR | H | 113.22 | 169.74 | 19217.9628 | 2.034% | 63.76%
123 |  | SCO/RIO | MAT062150 | MA | FORRO EM PLACAS, COM LA DE ROCHA FIBRAROC OU SIMILAR, COM PERFIL DE FERRO BRANCO, COLOCADO | M2 | 300 | 59 | 17700 | 1.873% | 65.63%
43 |  | SINAPI | 00007356 | MA | TINTA ACRILICA PREMIUM, COR BRANCO FOSCO | L | 983.07 | 15.84 | 15571.8288 | 1.648% | 67.28%
72 |  | SINAPI | 00040609 | MA | TORRE METALICA COMPLETA PARA UMA CARGA DE 8 TF (80 KN) E PE DIREITO DE 6 M, INCLUINDO MODULOS , DIAGONAIS, SAPATAS E FORCADOS (LOCACAO) (COLETADO CAIXA) | MES | 83.68 | 151.93 | 12713.5024 | 1.346% | 68.63%
92 |  | SCO/RIO | IEQ013500 | EQ | GRUPO GERADOR, TRANSPORTAVEL, 80/84KVA, MOTOR DIESEL 85CV, 220/127V, PARTIDA AUTOMATICA | UN | 0.216 | 58366 | 12607.056 | 1.334% | 69.96%
34 |  | SINAPI | 00004783 | MO | PINTOR | H | 674.9636 | 8.54 | 5764.1892 | 0.6101% | 70.57%
46 |  | SINAPI | 00010776 | EQ | CONTAINER 2,30 X 6,00 M, ALT. 2,50 M, PARA ESCRITORIO, SEM DIVISORIAS INTERNAS E SEM SANITARIO (LOCACAO) | MES | 24 | 519.53 | 12468.72 | 1.32% | 71.89%
263 |  | SBC | 036953 | MA | AR BI SPLIT 12.000 BTU'S | UN | 4 | 3062.03 | 12248.12 | 1.296% | 73.19%
50 |  | SINAPI | 00011621 | MA | MANTA IMPERMEABILIZANTE A BASE DE ASFALTO MODIFICADO C/ ELASTOMEROS DESBS TIPO TORODIM ALUMINIO E = 3MM VIAPOL OU EQUIV | M2 | 385 | 31.71 | 12208.35 | 1.292% | 74.48%
11 |  | SINAPI | 00000378 | MO | ARMADOR | H | 649.6716 | 16.47 | 10700.0905 | 1.132% | 75.61%
204 |  | SCO/RIO | MAT067250 | MA | IMPERMEABILIZANTE A BASE DE ASFALTO MODIFICADO COM POLIMEROS ELASTOMERICOS DENVERPREN SBS OU SIMILAR | KG | 1225 | 9.44 | 11564 | 1.224% | 76.84%
17 |  | SINAPI | 00001358 | MA | CHAPA DE MADEIRA COMPENSADA RESINADA PARA FORMA DE CONCRETO, DE *2,2 X 1,1* M, E = 17 MM | M2 | 513.7608 | 21.87 | 11235.9487 | 1.189% | 78.03%
18 | B | SINAPI | 00001379 | MA | CIMENTO PORTLAND COMPOSTO CP II-32 | KG | 19516.4362 | 0.34 | 6635.5883 | 0.7023% | 78.73%
79 |  | SCO/RIO | IEQ003150 | EQ | CACAMBA DE ACO COM 5M3, PARA RETIRADA DE ENTULHO, INCLUSIVE TRANSPORTE E DESCARGA, ALUGUEL | UN | 34.19 | 250 | 8547.5 | 0.9047% | 79.63%
66 |  | SINAPI | 00037372 | DA | EXAMES - HORISTA (ENCARGOS COMPLEMENTARES) (COLETADO CAIXA) | H | 22206.0133 | 0.3 | 6661.804 | 0.7051% | 80.34%
33 |  | SINAPI | 00004750 | MO | PEDREIRO | H | 403.6746 | 9.19 | 3709.7697 | 0.3926% | 80.73%
52 |  | SINAPI | 00012873 | MO | IMPERMEABILIZADOR | H | 355.985 | 19.55 | 6959.5067 | 0.7366% | 81.47%
49 |  | SINAPI | 00010963 | MA | PERFIL ACO ESTRUTURAL "I", 8 " X 4 ", ESPESSURA = 11,20 MM (34,22 KG/M) | M | 48 | 129.26 | 6204.48 | 0.6567% | 82.12%
112 |  | SCO/RIO | MAT033700 | MA | CIMENTO PORTLAND, TIPO 320, SACO DE 50KG | KG | 15156.975 | 0.38 | 5759.6505 | 0.6096% | 82.73%
240 |  | SBC | 005141 | EQ | COMPRESSOR DE AR 60PCM | H | 393.5295 | 10 | 3935.295 | 0.4165% | 83.15%
54 |  | SINAPI | 00012893 | EQ | BOTA DE SEGURANCA COM BIQUEIRA DE ACO E COLARINHO ACOLCHOADO | PAR | 81.1788 | 57.6 | 4675.9005 | 0.4949% | 83.64%
62 |  | SINAPI | 00036148 | EQ | CINTURAO DE SEGURANCA TIPO PARAQUEDISTA, FIVELA EM ACO, AJUSTE NO SUSPENSARIO, CINTURA E PERNAS | UN | 81.1788 | 57.6 | 4675.9005 | 0.4949% | 84.14%
257 |  | SBC | 012652 | EQ | ELEVADOR OBRA MONTARTE A CABO DE ACO SEMI-FECHADO 48m | UN | 0.05 | 86500 | 4325 | 0.4578% | 84.6%
140 |  | SCO/RIO | MAT089700 | MA | MASSA ACRILICA A BASE DE RESINA ACRILICA, SHERWIN WILLIANS OU SIMILAR | BLD | 40.95 | 100.69 | 4123.2555 | 0.4364% | 85.03%
273 |  | SBC | 099124 | MO | MONTADOR MECANICO ELETRICISTA | H | 420.648 | 9.59 | 4034.0143 | 0.427% | 85.46%
74 |  | SCO/RIO | EVE000050 | LS | 3% INCIDENTE SOBRE MAO DE OBRA DIRETA COM ENCARGOS SOCIAIS PARA COBRIR DESPESAS DE EPI E FERRAMENTAS | % | - | 4027.69 | 4027.69 | 0.4263% | 85.89%
227 |  | SBC | 004125 | EQ | CARRINHO DE MAO CHAPA DE ACO RODA COM CAMARA | UN | 42 | 95 | 3990 | 0.4223% | 86.31%
271 |  | SBC | 099050 | MO | PEDREIRO | H | 420.5415 | 9.19 | 3864.7764 | 0.409% | 86.72%
124 |  | SCO/RIO | MAT067750 | MA | SIKA FERROGARD 903 OU SIMILAR | KG | 112.548 | 32.48 | 3655.559 | 0.3869% | 87.11%
192 |  | SCO/RIO | MOI001600 | MO | ENGENHEIRO, ARQUITETO OU GEÓLOGO JÚNIOR - COM FUNÇÃO DE FISCALIZAÇÃO E DIREÇÃO DE CANTEIRO DE OBRAS | H | 47.74 | 76.38 | 3646.3812 | 0.3859% | 87.49%
14 |  | SINAPI | 00000996 | MA | CABO DE COBRE, FLEXIVEL, CLASSE 4 OU 5, ISOLACAO EM PVC/A, ANTICHAMA BWF-B, COBERTURA PVC-ST1, ANTICHAMA BWF-B, 1 CONDUTOR, 0,6/1 KV, SECAO NOMINAL 25 MM2 | M | 304.5 | 11.68 | 3556.56 | 0.3764% | 87.87%
261 |  | SBC | 033376 | EQ | COMPRESSOR REBOCAVEL ATLAS XA96 80pcm 79CV | H | 168.822 | 4.438 | 749.2383 | 0.0793% | 87.95%
161 |  | SCO/RIO | MAT128400 | MA | TARIFA DE VAZAMENTO DE MATERIAL DE BOTA-FORA EM ATERRO LICENCIADOS POR ORGAO AMBIENTAL COMPETENTE | T | 222.235 | 14.24 | 3164.6264 | 0.3349% | 88.28%
278 |  | SBC | 099308 | MO | AJUDANTE DE MONTADOR SISTEMA ELETRICO | H | 482.508 | 6.5 | 3136.302 | 0.3319% | 88.61%
75 |  | SCO/RIO | EVE000150 | DA | DESPESAS DIVERSAS - EQUIVALENTE EM HORA DE ENGENHEIRO JUNIOR AO ELEMENTAR MOI001550 | H | 165.3453 | 18.76 | 3101.8771 | 0.3283% | 88.94%
10 |  | SINAPI | 00000370 | MA | AREIA MEDIA - POSTO JAZIDA/FORNECEDOR (RETIRADO NA JAZIDA, SEM TRANSPORTE) | M3 | 52.3114 | 56.79 | 2970.7632 | 0.3144% | 89.26%
155 |  | SCO/RIO | MAT124500 | MA | SIKADUR 31, LATA DE 1KG, SIKA OU SIMILAR | KG | 87.4585 | 32.6001 | 2851.154 | 0.3018% | 89.56%
39 |  | SINAPI | 00006117 | MO | CARPINTEIRO AUXILIAR | H | 190.0346 | 6.5 | 1235.2249 | 0.1307% | 89.69%
287 |  | SBC | 099941 | MO | MONTADOR DE ESTRUTURA EM ACO | H | 309.3 | 8.54 | 2641.422 | 0.2796% | 89.97%
85 |  | SCO/RIO | IEQ009400 | EQ | CUSTO DE MATERIAL DE MANUTENCAO DE GRUPO GERADOR 60/66KVA, 85CV - EQUIVALENTE AO ELEMENTAR IEQ013500 | UN | 0.04393 | 58366 | 2563.995 | 0.2714% | 90.24%
69 |  | SINAPI | 00037623 | MO | OPERADOR DE BETONEIRA ESTACIONARIA/MISTURADOR (COLETADO CAIXA) | H | 171.6111 | 14.8 | 2539.8449 | 0.2688% | 90.51%
174 |  | SCO/RIO | MOD000850 | MO | CARPINTEIRO - FORMA DE CONCRETO | H | 140.0435 | 16.47 | 2306.5164 | 0.2441% | 90.75%
262 |  | SBC | 036936 | MA | AR COND.JANELA SPRINGER CARRIER 12.000 BTU'S | UN | 2 | 1129 | 2258 | 0.239% | 90.99%
44 |  | SINAPI | 00010527 | EQ | ANDAIME METALICO TUBULAR DE ENCAIXE, TIPO DE TORRE, COM LARGURA DE 1 ATE 1,5 M E ALTURA DE *1,00 M* (LOCACAO) | M/MES | 150 | 15 | 2250 | 0.2381% | 91.23%
5 |  | SINAPI | 00000034 | MA | ACO CA-50, 10,0 MM, VERGALHAO | KG | 540.792 | 4.08 | 2206.4314 | 0.2335% | 91.46%
165 |  | SCO/RIO | MAT137400 | MA | TINTA PLASTICA ACRILICA FOSCA, METALATEX, COR BRANCA, SHERWIN WILLIANS OU SIMILAR | BLD | 8.4 | 93.63 | 786.492 | 0.08324% | 91.55%
119 |  | SCO/RIO | MAT047650 | MA | DISCO DE LIXA SIC, CARBURETO DE SILICIO, DIAMETRO DE 7" E FURO DE 7/8" | UN | 513.67 | 4 | 2054.68 | 0.2175% | 91.76%
103 |  | SCO/RIO | MAT006100 | MA | AREIA GROSSA LAVADA | M3 | 47.7696 | 42.33 | 2022.0856 | 0.214% | 91.98%
286 |  | SBC | 099922 | MO | AJUDANTE DE MONTADOR DE ESTRUTURAS METALICAS | H | 309.3 | 6.5 | 2010.45 | 0.2128% | 92.19%
27 |  | SINAPI | 00002711 | EQ | CARRINHO DE MAO DE ACO CAPACIDADE 50 A 60 L, PNEU COM CAMARA | UN | 17.8999 | 98 | 1754.1879 | 0.1857% | 92.38%
277 |  | SBC | 099303 | MO | AJUDANTE DE MECANICO DE REFRIGERACAO | H | 288 | 6.5 | 1872 | 0.1981% | 92.58%
158 |  | SCO/RIO | MAT124850 | MA | SIKAFIX SUPER, SACO DE 1KG, SIKA OU SIMILAR | KG | 178.5 | 10.44 | 1863.54 | 0.1972% | 92.77%
93 |  | SCO/RIO | IEQ013850 | EQ | INSTALACAO AVULSA DE BOMBA DE CONCRETO | M3 | 60 | 30.59 | 1835.4 | 0.1943% | 92.97%
67 |  | SINAPI | 00037373 | DA | SEGURO - HORISTA (ENCARGOS COMPLEMENTARES) (COLETADO CAIXA) | H | 22206.0133 | 0.07 | 1554.4209 | 0.1645% | 93.13%
178 |  | SCO/RIO | MOD001550 | MO | MARTELETEIRO DE PRACA | H | 95.2476 | 18.12 | 1725.8865 | 0.1827% | 93.31%
132 |  | SCO/RIO | MAT080300 | MA | LIXA D'AGUA NO 100 | UN | 2100 | 0.81 | 1701 | 0.18% | 93.49%
189 |  | SCO/RIO | MOI001100 | MO | DESENHISTA PLENO | H | 58.4341 | 25.46 | 1487.7322 | 0.1575% | 93.65%
205 |  | SCO/RIO | MAT067550 | MA | IMPERMEABILIZANTE BI-COMPONENTE A BASE DE ASFALTO MODIFICADO, DENVERPREN SBS PRIMER OU SIMILAR | KG | 157.5 | 9.44 | 1486.8 | 0.1574% | 93.81%
256 |  | SBC | 011951 | MA | ROUPEIRO DE ACO 12 VAOS PEQUENOS | UN | 3 | 489 | 1467 | 0.1553% | 93.96%
111 |  | SCO/RIO | MAT030400 | MA | CHAPA DE ACO GALVANIZADO, NO 26 (0,50MM) | KG | 334.125 | 4.29 | 1433.3963 | 0.1517% | 94.12%
38 | C | SINAPI | 00006114 | MO | AJUDANTE DE ARMADOR | H | 100.4422 | 6.18 | 620.733 | 0.0657% | 94.18%
104 |  | SCO/RIO | MAT012600 | EQ | BEBEDOURO AC-080, DE 80 L/H, ELEGE OU SIMILAR | UN | 2 | 679.8 | 1359.6 | 0.1439% | 94.33%
272 |  | SBC | 099062 | MO | OPERADOR DE COMPRESSOR | H | 174.168 | 7.76 | 1351.5439 | 0.143% | 94.47%
280 |  | SBC | 099361 | MO | OPERADOR DE MARTELETE | H | 174.168 | 7.76 | 1351.5439 | 0.143% | 94.61%
55 |  | SINAPI | 00012894 | EQ | CAPA PARA CHUVA EM PVC COM FORRO DE POLIESTER, COM CAPUZ (AMARELA OU AZUL) | UN | 81.1788 | 15.6 | 1266.3897 | 0.134% | 94.75%
35 |  | SINAPI | 00004813 | MA | PLACA DE OBRA (PARA CONSTRUCAO CIVIL) EM CHAPA GALVANIZADA *NÂº 22*, DE *2,0 X 1,125* M. | M2 | 4.2 | 300 | 1260 | 0.1334% | 94.88%
208 |  | SBC | 000019 | EQ | MARTELO TIPO UNHA 25" | UN | 42 | 29.9 | 1255.8 | 0.1329% | 95.01%
58 |  | SINAPI | 00020129 | MA | JOELHO PVC LEVE, 45 GRAUS, DN 200 MM, PARA ESGOTO PREDIAL | UN | 13.2 | 93.67 | 1236.444 | 0.1309% | 95.14%
8 |  | SINAPI | 00000337 | MA | ARAME RECOZIDO 18 BWG, 1,25 MM (0,01 KG/M) | KG | 120 | 9.8 | 1176 | 0.1245% | 95.27%
288 |  | SBC | 099970 | MO | MECANICO DE REFRIGERACAO | H | 120 | 9.59 | 1150.8 | 0.1218% | 95.39%
15 |  | SINAPI | 00001021 | MA | CABO DE COBRE, FLEXIVEL, CLASSE 4 OU 5, ISOLACAO EM PVC/A, ANTICHAMA BWF-B, COBERTURA PVC-ST1, ANTICHAMA BWF-B, 1 CONDUTOR, 0,6/1 KV, SECAO NOMINAL 4 MM2 | M | 476 | 2.28 | 1085.28 | 0.1149% | 95.5%
207 |  | SBC | 000015 | EQ | VASSOURA PIASSAVA QUADRADA GRANDE | UN | 42 | 24.9 | 1045.8 | 0.1107% | 95.61%
56 |  | SINAPI | 00012895 | EQ | CAPACETE DE SEGURANCA ABA FRONTAL COM SUSPENSAO DE POLIETILENO, SEM JUGULAR (CLASSE B) | UN | 81.1788 | 12 | 974.1459 | 0.1031% | 95.72%
73 |  | SINAPI | 00040610 | MA | VIGA DE ESCORAMAENTO H20, DE MADEIRA, PESO DE 5,00 A 5,20 KG/M, COM EXTREMIDADES PLASTICAS (COLETADO CAIXA) | M | 17.808 | 52.93 | 942.5774 | 0.09976% | 95.82%
180 |  | SCO/RIO | MOD002050 | MO | OPERADOR DE MAQUINAS AUXILIARES - COMPRESSOR DE AR, ROLO COMPACTADOR LEVE, ETC. | H | 47.6238 | 19.41 | 924.378 | 0.09784% | 95.92%
53 |  | SINAPI | 00012892 | EQ | LUVA RASPA DE COURO, CANO CURTO (PUNHO *7* CM) | PAR | 81.1788 | 4.5 | 365.3047 | 0.03866% | 95.95%
162 |  | SCO/RIO | MAT134600 | MA | TELHA ONDULADA SEM AMIANTO, COM ESPESSURA DE 6MM | M2 | 58.68 | 14.93 | 876.0924 | 0.09273% | 96.05%
242 |  | SBC | 005834 | MA | QUADRO BRANCO EM LAMINADO COLADO COMPENSADO MADEIRA | M2 | 2 | 436 | 872 | 0.09229% | 96.14%
209 |  | SBC | 000024 | EQ | SERROTE DE ACO 18" RAMADA DIAMANTE | UN | 42 | 20 | 840 | 0.08891% | 96.23%
137 |  | SCO/RIO | MAT087300 | MA | MADEIRA SERRADA, SECAO (7,5CM X 11,25CM / 3" X 4 1/2") - GRUPO I | M | 34.23 | 23.7 | 811.251 | 0.08586% | 96.31%
228 |  | SBC | 004128 | EQ | PA QUADRADA COM CABO | UN | 42 | 19.3 | 810.6 | 0.08579% | 96.4%
245 |  | SBC | 006467 | MA | ARMARIO DE PRIMEIROS SOCORROS 48x30x10cm SETON C3954 | UN | 1 | 800.6 | 800.6 | 0.08474% | 96.48%
13 |  | SINAPI | 00000995 | MA | CABO DE COBRE, FLEXIVEL, CLASSE 4 OU 5, ISOLACAO EM PVC/A, ANTICHAMA BWF-B, COBERTURA PVC-ST1, ANTICHAMA BWF-B, 1 CONDUTOR, 0,6/1 KV, SECAO NOMINAL 16 MM2 | M | 102.7 | 7.67 | 787.709 | 0.08337% | 96.57%
239 |  | SBC | 005140 | EQ | SERRA MAKITA REF.4100MHX (400H/v) | H | 393.5295 | 2 | 787.059 | 0.0833% | 96.65%
23 |  | SINAPI | 00002436 | MO | ELETRICISTA | H | 42.1568 | 18.59 | 783.6957 | 0.08295% | 96.73%
22 |  | SINAPI | 00002393 | MA | DISJUNTOR TERMOMAGNETICO TRIPOLAR 250 A / 600 V, TIPO FXD | UN | 1 | 775.98 | 775.98 | 0.08213% | 96.82%
259 |  | SBC | 030589 | EQ | MARTELETE/ROMPEDOR/FERFURADOR ATLAS TEX-41 | H | 168.822 | 4.5 | 759.699 | 0.08041% | 96.9%
146 |  | SCO/RIO | MAT096600 | MA | PECA DE MADEIRA SERRADA, SECAO (2,5CM X 30CM / 1" X 12") - GRUPO II | M | 120 | 6.21 | 745.2 | 0.07887% | 96.98%
6 |  | SINAPI | 00000247 | MO | AJUDANTE DE ELETRICISTA | H | 40.998 | 17.83 | 730.994 | 0.07737% | 97.05%
258 |  | SBC | 012759 | EQ | DESEMPENADEIRA DE ACO LISA/DENTADA | UN | 42 | 17 | 714 | 0.07557% | 97.13%
243 |  | SBC | 005835 | MA | QUADRO DE AVISOS COM FORRO EM FELTRO | M2 | 3 | 230 | 690 | 0.07303% | 97.2%
222 |  | SBC | 004109 | MA | GAZE TIPO QUEIJO 13 FIOS/cm2 91 x 91cm | RL | 24 | 28.61 | 686.64 | 0.07267% | 97.27%
9 |  | SINAPI | 00000367 | MA | AREIA GROSSA - POSTO JAZIDA/FORNECEDOR (RETIRADO NA JAZIDA, SEM TRANSPORTE) | M3 | 10.2842 | 65 | 668.4707 | 0.07075% | 97.34%
131 |  | SCO/RIO | MAT080150 | MA | LIGACAO DE AGUA PELA CEDAE, SEM LIMITADOR DE CONSUMO E PASSEIO CIMENTADO (TABELAS III + IV), DE 3/4" | UN | 1 | 656.4742 | 656.4742 | 0.06948% | 97.41%
128 |  | SCO/RIO | MAT073400 | MA | JOELHO DE PVC RÍGIDO, 90°, LEVE, DIÂMETRO NOMINAL DE 200MM | UN | 6.6 | 97.16 | 641.256 | 0.06787% | 97.48%
284 |  | SBC | 099806 | MO | AJUDANTE DE ELETRICISTA | H | 97.508 | 6.5 | 633.802 | 0.06708% | 97.55%
147 |  | SCO/RIO | MAT096800 | MA | PECA DE MADEIRA SERRADA, SECAO (7,5CM X 7,5CM / 3" X 3") - GRUPO II | M | 198 | 3.2 | 633.6 | 0.06706% | 97.62%
164 |  | SCO/RIO | MAT136650 | MA | TINTA - ESMALTE CORALIT ACETINADO, SEMI FOSCO, BR 001, CORAL OU SIMILAR | LATA | 1.875 | 317.13 | 594.6187 | 0.06293% | 97.68%
291 |  | CREA - RJ | CREA-0001 | DA | A.R.T. | UN | 3 | 195.96 | 587.88 | 0.06222% | 97.74%
276 |  | SBC | 099250 | MO | ELETRICISTA | H | 64.735 | 8.54 | 552.8369 | 0.05851% | 97.8%
186 |  | SCO/RIO | MOI000700 | MO | AUXILIAR TÉCNICO | H | 32.58 | 16.59 | 540.5022 | 0.05721% | 97.86%
254 |  | SBC | 008575 | MA | ESTANTE ACO DESMONTAVEL 2,0x0,925x0,40m | UN | 2 | 269 | 538 | 0.05694% | 97.91%
47 |  | SINAPI | 00010886 | EQ | EXTINTOR DE INCENDIO PORTATIL COM CARGA DE AGUA PRESSURIZADA DE 10 L, CLASSE A | UN | 4 | 133.71 | 534.84 | 0.05661% | 97.97%
48 |  | SINAPI | 00010891 | EQ | EXTINTOR DE INCENDIO PORTATIL COM CARGA DE PO QUIMICO SECO (PQS) DE 4 KG, CLASSE BC | UN | 4 | 129.3 | 517.2 | 0.05474% | 98.03%
260 |  | SBC | 031050 | EQ | METRO ARTICULADO AMARELO 2,0m com 6 REGUAS DE MADEIRA | UN | 42 | 12.3 | 516.6 | 0.05468% | 98.08%
249 |  | SBC | 007245 | EQ | CORDA DE 1/2" (ROLO DE 10,0m) SIZAL | RO | 42 | 12 | 504 | 0.05334% | 98.13%
70 |  | SINAPI | 00038403 | EQ | ENXADA ESTREITA *25 X 23* CM COM CABO | UN | 17.8999 | 24.27 | 434.43 | 0.04598% | 98.18%
234 |  | SBC | 004233 | MA | POLTRONA COM BRACO 69x74cm | UN | 4 | 119.6 | 478.4 | 0.05063% | 98.23%
219 |  | SBC | 004030 | MA | MEDIDOR ENERGIA TRIFASICO 2402V 15A COM NEUTRO | UN | 1 | 475 | 475 | 0.05027% | 98.28%
232 |  | SBC | 004226 | MA | MESA MADEIRA 120x60x74cm TAMPO EM LAMINADO(0,72m2) | UN | 2 | 236 | 472 | 0.04996% | 98.33%
156 |  | SCO/RIO | MAT124550 | MA | SIKADUR 52, LATA DE 1KG, SIKA OU SIMILAR | KG | 6.7317 | 69.56 | 468.254 | 0.04956% | 98.38%
88 |  | SCO/RIO | IEQ011150 | EQ | CUSTO DE MATERIAL DE OPERACAO - EQUIVALENTE AO ELEMENTAR GASOLINA IEQ013150 | L | 125.8 | 3.69 | 464.202 | 0.04913% | 98.43%
233 |  | SBC | 004228 | MA | MESA P/COMPUTADOR MADEIRA 80x43x69cm (0,34m2)3 PRAT. | UN | 2 | 230 | 460 | 0.04869% | 98.48%
292 |  | SCO/RIO | MAT025000 | MA | CAIXA D'AGUA EM POLIETILENO, CAPACIDADE DE 1000L, ALCA DE ANCORAGEM E TRANSPORTE, AQUALEV OU SIMILAR | UN | 2 | 218.4 | 436.8 | 0.04623% | 98.52%
173 |  | SCO/RIO | MOD000650 | MO | BOMBEIRO - INSTALACAO HIDRO-SANITARIA PREDIAL | H | 24 | 18.12 | 434.88 | 0.04603% | 98.57%
248 |  | SBC | 007229 | EQ | PONTEIRO DE ACO PARA DESBASTE 10"x3/4" | UN | 42 | 10 | 420 | 0.04445% | 98.61%
71 |  | SINAPI | 00040215 | MA | ESPACADOR / DISTANCIADOR EM PLASTICO (COLETADO CAIXA) | UN | 3494.4 | 0.12 | 419.328 | 0.04438% | 98.66%
41 |  | SINAPI | 00007331 | MA | EMULSAO ASFALTICA COM ELASTOMERO | KG | 38.78 | 10.66 | 413.3948 | 0.04375% | 98.7%
191 |  | SCO/RIO | MOI001250 | MO | DIGITADOR PLENO | H | 32.58 | 12.54 | 408.5532 | 0.04324% | 98.75%
63 |  | SINAPI | 00036152 | EQ | OCULOS DE SEGURANCA CONTRA IMPACTOS COM LENTE INCOLOR, ARMACAO NYLON, COM PROTECAO UVA E UVB | UN | 81.1788 | 4.68 | 379.9169 | 0.04021% | 98.79%
237 |  | SBC | 005062 | MA | ELETRODUTO GALVANIZADO NBR 5597 50mm 2" (13,809kg/un) | VR | 2.1 | 184 | 386.4 | 0.0409% | 98.83%
190 |  | SCO/RIO | MOI001200 | MO | DESENHISTA DE SERVIÇOS TÉCNICOS DE CONSULTORIA DE ENGENHARIA E ARQUITETURA, SENDO: SÊNIOR | H | 20 | 19.13 | 382.6 | 0.04049% | 98.87%
200 |  | SCO/RIO | MAT119750 | MA | REGISTRO DE GAVETA BRUTO, EM BRONZE, DIAMETRO NOMINAL DE 1 1/2" | UN | 8 | 47.32 | 378.56 | 0.04007% | 98.91%
290 |  | SBC | 099986 | MO | SERVENTE ESTIVA/CARGA E DESCARGA | H | 52.6287 | 5.62 | 295.773 | 0.0313% | 98.94%
168 |  | SCO/RIO | MAT145350 | MA | TUBO DE PVC RÍGIDO, PB, PARA COLETOR DE ESGOTO, VARA COM 6M, DIÂMETRO NOMINAL DE 200MM | UN | 7.2 | 48.48 | 349.056 | 0.03694% | 98.98%
229 |  | SBC | 004129 | EQ | TALHADEIRA DE ACO 24cm | UN | 42 | 8 | 336 | 0.03556% | 99.01%
21 |  | SINAPI | 00002391 | MA | DISJUNTOR TERMOMAGNETICO TRIPOLAR 125A | UN | 1 | 291.04 | 291.04 | 0.0308% | 99.04%
77 |  | SCO/RIO | EVE000700 | MA | PERDA EM CIMENTO CP-32 - 5% - EQUIVALENTE AO ELEMENTAR MAT033700 | KG | 757.8487 | 0.38 | 287.9825 | 0.03048% | 99.07%
20 |  | SINAPI | 00002388 | MA | DISJUNTOR TIPO NEMA, BIPOLAR 10 ATE 50A | UN | 5 | 52.96 | 264.8 | 0.02803% | 99.1%
255 |  | SBC | 008741 | MA | POSTE CONCRETO RETANGULAR PERFIL DUPLO "T" 5,0m 100Kg | UN | 1 | 256 | 256 | 0.02709% | 99.13%
195 |  | SCO/RIO | MOI002700 | MO | OPERADOR DE COMPUTADOR/TÉCNICO DE INFORMÁTICA | H | 20 | 12.35 | 247 | 0.02614% | 99.15%
236 |  | SBC | 004882 | MA | DISJUNTOR BIPOLAR NEMA BIPOLAR 20A B PIAL | UN | 4 | 58.88 | 235.52 | 0.02493% | 99.18%
247 |  | SBC | 007214 | EQ | CHAVE DE FENDA 1/8"x 5" | PC | 42 | 5.6 | 235.2 | 0.02489% | 99.2%
231 |  | SBC | 004225 | MA | MESA MADEIRA 140x80x70cm (1,12m2) | UN | 1 | 230 | 230 | 0.02434% | 99.23%
1 |  | SINAPI | 00000003 | MA | ACIDO MURIATICO, DILUICAO 10% A 12% PARA USO EM LIMPEZA | L | 54.75 | 4.05 | 221.7375 | 0.02347% | 99.25%
81 |  | SCO/RIO | IEQ004550 | EQ | COMPRESSOR DE AR, REBOCAVEL, MODELO XAS-96MWD, DESCARGA LIVRE DE 200 PCM, ATLAS COPCO OU SIMILAR | UN | 0.0028938 | 73327.17 | 212.1926 | 0.02246% | 99.27%
235 |  | SBC | 004238 | MA | CADEIRA PLASTICA INJETADA EM POLIPROPILENO | UN | 8 | 25.8 | 206.4 | 0.02185% | 99.3%
163 |  | SCO/RIO | MAT135900 | MA | TIJOLO FURADO, DE (10X20X30)CM | UN | 262.5 | 0.78 | 204.75 | 0.02167% | 99.32%
203 |  | SCO/RIO | MAT146550 | MA | TUBO DE PVC RIGIDO, ROSCAVEL, VARA COM 6M, DIAMETRO NOMINAL DE 1 1/2" | UN | 2 | 92.88 | 185.76 | 0.01966% | 99.34%
51 |  | SINAPI | 00012038 | MA | QUADRO DE DISTRIBUICAO COM BARRAMENTO TRIFASICO, DE SOBREPOR, EM CHAPA DE ACO GALVANIZADO, PARA 18 DISJUNTORES DIN, 100 A | UN | 1 | 182.17 | 182.17 | 0.01928% | 99.36%
289 |  | SBC | 099985 | MO | SERVENTE ESTIVA/CARGA | H | 37.5919 | 5.62 | 211.2665 | 0.02236% | 99.38%
149 |  | SCO/RIO | MAT112350 | MA | PREGO GALVANIZADO, COM CABECA, DE (17X27), PARA FIXACAO DE TELHAS ONDULINE OU SIMILAR | UN | 562.5 | 0.3 | 168.75 | 0.01786% | 99.4%
275 |  | SBC | 099200 | MO | BOMBEIRO OU ENCANADOR | H | 19 | 8.54 | 162.26 | 0.01717% | 99.41%
84 |  | SCO/RIO | IEQ008750 | EQ | CUSTO DE MATERIAL DE MANUTENCAO COMPRESSOR DE AR, 102PSI, 40CV - EQUIVALENTE AO ELEMENTAR IEQ004550 | UN | 0.0021653 | 73327.17 | 158.7727 | 0.0168% | 99.43%
279 |  | SBC | 099360 | MO | CARPINTEIRO DE ESQUADRIA | H | 18.237 | 8.54 | 155.744 | 0.01648% | 99.45%
31 |  | SINAPI | 00004491 | MA | PECA DE MADEIRA NATIVA / REGIONAL 7,5 X 7,5CM (3X3) NAO APARELHADA (P/FORMA) | M | 16.8 | 9.22 | 154.896 | 0.01639% | 99.46%
60 |  | SINAPI | 00036142 | EQ | PROTETOR AUDITIVO TIPO PLUG DE INSERCAO COM CORDAO, ATENUACAO SUPERIOR A 15 DB | UN | 81.1788 | 1.8 | 146.1219 | 0.01547% | 99.48%
224 |  | SBC | 004113 | MA | CURATIVO ADESIVO (BAND AID) CAIXA COM 30 UNIDADES | CX | 18 | 8.25 | 148.5 | 0.01572% | 99.49%
2 |  | SINAPI | 00000010 | MA | BALDE PLASTICO CAPACIDADE *10* L | UN | 17.8999 | 7.1 | 127.0891 | 0.01345% | 99.51%
3 |  | SINAPI | 00000012 | EQ | ESCOVA DE ACO, COM CABO, *4 X 15* FILEIRAS DE CERDAS | UN | 17.8999 | 6.95 | 124.4041 | 0.01317% | 99.52%
194 |  | SCO/RIO | MOI002500 | MO | MOTORISTA DE VEÍCULO LEVE DE SERVIÇO (INCLUSIVE ENCARGOS SOCIAIS). | H | 12.58 | 10.84 | 136.3672 | 0.01443% | 99.54%
226 |  | SBC | 004116 | MA | ANALGESICO EM CAIXA DE PRIMEIROS-SOCORROS | UN | 60 | 2.25 | 135 | 0.01429% | 99.55%
215 |  | SBC | 000942 | MA | CABO SINTENAX FLEX 0,6/1KV 1 CONDUTOR 4mm2 (10 AWG) | M | 32 | 4.04 | 129.28 | 0.01368% | 99.56%
253 |  | SBC | 007910 | MA | DISJUNTOR TRIPOLAR CL3040 40A/40KA | UN | 1 | 120.9 | 120.9 | 0.0128% | 99.58%
40 |  | SINAPI | 00006189 | MA | TABUA MADEIRA 2A QUALIDADE 2,5 X 30,0CM (1 X 12") NAO APARELHADA | M | 10.125 | 11.7 | 118.4625 | 0.01254% | 99.59%
281 |  | SBC | 099449 | MO | AJUDANTE DE CARPINTEIRO | H | 17.619 | 6.5 | 114.5235 | 0.01212% | 99.6%
61 |  | SINAPI | 00036144 | EQ | RESPIRADOR DESCARTAVEL SEM VALVULA DE EXALACAO, PFF 1 | UN | 81.1788 | 1.34 | 108.7796 | 0.01151% | 99.61%
202 |  | SCO/RIO | MAT146500 | MA | TUBO DE PVC RIGIDO, ROSCAVEL, VARA COM 6M, DIAMETRO NOMINAL DE 1" | UN | 2 | 56.05 | 112.1 | 0.01186% | 99.62%
283 |  | SBC | 099550 | MO | PINTOR | H | 13 | 8.54 | 111.02 | 0.01175% | 99.64%
94 |  | SCO/RIO | IEQ014650 | EQ | LIXADEIRA ELETRICA, MODELO 1353-GWS-18U, BOSCH OU SIMILAR, ALUGUEL | H | 256.835 | 0.43 | 110.439 | 0.01169% | 99.65%
76 |  | SCO/RIO | EVE000250 | MA | PERDA EM AREIA GROSSA - 5% - EQUIVALENTE AO ELEMENTAR MAT006100 | M3 | 2.3885 | 42.33 | 101.1043 | 0.0107% | 99.66%
230 |  | SBC | 004133 | MA | DESINFETANTE PO DE SULFA ANTISSEPTICO | TB | 12 | 8.25 | 99 | 0.01048% | 99.67%
100 |  | SCO/RIO | IEQ018400 | EQ | ROMPEDOR PNEUMATICO (MARTELETE), MODELO TEX-39 PS, 36 KG DE PESO, ATLAS COPCO OU SIMILAR | UN | 0.015868 | 6162.48 | 97.7878 | 0.01035% | 99.68%
151 |  | SCO/RIO | MAT119150 | MA | REGISTRO DE DERIVACAO EM BRONZE, SEM VIROLA, DE 3/4" | UN | 1 | 93 | 93 | 0.009843% | 99.69%
241 |  | SBC | 005190 | MA | MAQUINA CALCULAR VISOR 12 DIGITOS ELETR.DISMAC | UN | 2 | 45 | 90 | 0.009526% | 99.7%
188 |  | SCO/RIO | MOI001050 | MO | DESENHISTA DE SERVIÇOS TÉCNICOS DE CONSULTORIA DE ENGENHARIA E ARQUITETURA, SENDO: JÚNIOR | H | 12.58 | 7.03 | 88.4374 | 0.00936% | 99.71%
267 |  | SBC | 047780 | MA | CAIXA PARA TRANSFORMADOR DE CORRENTE CEPISA/CEMIG/CERJ | UN | 1 | 85 | 85 | 0.008996% | 99.72%
274 |  | SBC | 099133 | MO | AJUDANTE EM SERVICOS DE PINTURA | H | 13 | 6.5 | 84.5 | 0.008943% | 99.73%
141 |  | SCO/RIO | MAT090400 | MA | MIDIA DVD-R | UN | 139.8 | 0.6 | 83.88 | 0.008878% | 99.73%
96 |  | SCO/RIO | IEQ016450 | EQ | OLEO DIESEL, NA BOMBA | L | 27.9 | 2.99 | 83.421 | 0.008829% | 99.74%
238 |  | SBC | 005069 | MA | ELETRODUTO PVC RIGIDO ANTICHAMA ROSCAVEL 3/4"(VR) | VR | 2.67 | 25.7 | 68.619 | 0.007263% | 99.75%
221 |  | SBC | 004108 | MA | ESPARADRAPO TEC.ALGODAO IMPERM. ROLO 10cm x4,5m | RO | 12 | 5.6 | 67.2 | 0.007112% | 99.76%
210 |  | SBC | 000030 | EQ | ESCOVA DE ACO 8 FIEIRAS SEM CABO | UN | 2.8137 | 23 | 64.7151 | 0.006849% | 99.76%
45 |  | SINAPI | 00010535 | EQ | BETONEIRA CAPACIDADE NOMINAL 400 L, CAPACIDADE DE MISTURA 280 L, MOTOR ELETRICO TRIFASICO 220/380 V POTENCIA 2 CV, SEM CARREGADOR | UN | 0.016691 | 3875.58 | 64.6887 | 0.006847% | 99.77%
282 |  | SBC | 099537 | MO | VIDRACEIRO | H | 12 | 5.36 | 64.32 | 0.006808% | 99.78%
148 |  | SCO/RIO | MAT112150 | MA | PREGO COM CABECA, DE (18X30) | KG | 13.5706 | 4.57 | 62.0176 | 0.006564% | 99.78%
184 |  | SCO/RIO | MOD002550 | MO | SONDADOR A - ESPECIALISTA DA MAIS ALTA QUALIDADE | H | 2.4234 | 25.06 | 60.7303 | 0.006428% | 99.79%
105 |  | SCO/RIO | MAT015450 | MA | BRACADEIRA AQUAPLUV BEIRAL OU SIMILAR, DE 88 | UN | 13.2 | 4.56 | 60.192 | 0.006371% | 99.8%
117 |  | SCO/RIO | MAT041550 | DA | COPIA DE PLOTTER, PAPEL A-1, COLORIDA | UN | 4 | 15 | 60 | 0.00635% | 99.8%
80 |  | SCO/RIO | IEQ004200 | EQ | CHASSIS SCANIA T 114 GA 4X2 NZ, DE 330CV OU SIMILAR, EXTENSIVEL ATE 21M | UN | 0.0002112 | 280000 | 59.136 | 0.006259% | 99.81%
199 |  | SCO/RIO | MAT119650 | MA | REGISTRO DE GAVETA BRUTO, EM BRONZE, DIAMETRO NOMINAL DE 1" | UN | 2 | 29.01 | 58.02 | 0.006141% | 99.82%
171 |  | SCO/RIO | MAT146450 | MA | TUBO DE PVC RIGIDO, ROSCAVEL, VARA COM 6M, DIAMETRO NOMINAL DE 3/4" | UN | 2 | 28.66 | 57.32 | 0.006067% | 99.82%
264 |  | SBC | 045203 | MA | HASTE ATERRAMENTO BURNDY GCWR19L/30 3/4" x 3,0m | UN | 1 | 56 | 56 | 0.005927% | 99.83%
266 |  | SBC | 047772 | MA | ISOLADOR ROLDANA AR/SC | UN | 4 | 13.62 | 54.48 | 0.005766% | 99.83%
220 |  | SBC | 004106 | EQ | CABO DE NYLON ENTRELACADO 3/4" | M | 42 | 1.23 | 51.66 | 0.005468% | 99.84%
225 |  | SBC | 004115 | MA | POMADA PICRATO DE BUTEZIN PARA QUEIMADURAS | UN | 6 | 8 | 48 | 0.00508% | 99.84%
211 |  | SBC | 000050 | MA | CIMENTO PORTLAND CP III 32RS NBR 11578 (quilo) | KG | 95 | 0.49 | 46.55 | 0.004927% | 99.85%
270 |  | SBC | 099014 | MO | MARCENEIRO 1a. CLASSE | H | 6 | 7.7 | 46.2 | 0.00489% | 99.85%
24 |  | SINAPI | 00002692 | MA | DESMOLDANTE PROTETOR PARA FORMAS DE MADEIRA, DE BASE OLEOSA EMULSIONADA EM AGUA | L | 8.48 | 4.99 | 42.3152 | 0.004479% | 99.86%
201 |  | SCO/RIO | MAT130000 | MA | TE DE PVC RIGIDO, 90O, ROSCAVEL, DIAMETRO NOMINAL DE 1 1/2" | UN | 4 | 10.18 | 40.72 | 0.00431% | 99.86%
244 |  | SBC | 005937 | MA | CURVA ELETRODUTO GALVANIZADO 2" | UN | 2 | 20.35 | 40.7 | 0.004308% | 99.87%
213 |  | SBC | 000200 | MA | PEDRA BRITADA #1 E 2 | M3 | 0.46 | 88 | 40.48 | 0.004284% | 99.87%
252 |  | SBC | 007851 | MA | LUVA ELETRODUTO GALVANIZADO 2" | UN | 4 | 10.1 | 40.4 | 0.004276% | 99.88%
101 |  | SCO/RIO | IEQ018700 | EQ | SEMI-REBOQUE CARREGA TUDO, 4 EIXOS, COM CAPACIDADE PARA 60/80 TONELADAS | UN | 0.0002112 | 191000 | 40.3392 | 0.004269% | 99.88%
59 |  | SINAPI | 00021127 | MA | FITA ISOLANTE ADESIVA ANTICHAMA, USO ATE 750 V, EM ROLO DE 19 MM X 5 M | UN | 7.3 | 5.48 | 40.004 | 0.004234% | 99.88%
144 |  | SCO/RIO | MAT093000 | MA | PARAFUSO DE FERRO GALVANIZADO, ROSCA SOBERBA, DE (8X110)MM, PARA FIXACAO DE TELHAS | UN | 73.35 | 0.54 | 39.609 | 0.004192% | 99.89%
83 |  | SCO/RIO | IEQ008401 | EQ | CUSTO DE MATERIAL DE MANUTENCAO DE CAMINHONETE BICOMBUSTIVEL - EQUIVALENTE AO ELEMENTAR IEQ016851 | UN | 0.0007548 | 50678 | 38.2518 | 0.004049% | 99.89%
99 |  | SCO/RIO | IEQ016851 | EQ | PICK-UP BICOMBUSTIVEL, CABINE SIMPLES, COM AR E DIRECAO, CARGA MINIMA 650KG, TRACAO 4X2 | UN | 0.0007548 | 50678 | 38.2518 | 0.004049% | 99.9%
218 |  | SBC | 003580 | MA | FIO 450/750V 4mm2 (10 AWG) PRETO | M | 28 | 1.32 | 36.96 | 0.003912% | 99.9%
87 |  | SCO/RIO | IEQ010450 | EQ | CUSTO DE MATERIAL DE MANUTENCAO DE ROMPEDOR PNEUMATICO - EQUIVALENTE AO ELEMENTAR IEQ018400 | UN | 0.0059262 | 6162.48 | 36.5201 | 0.003865% | 99.9%
176 |  | SCO/RIO | MOD000950 | MO | ELETRICISTA - INSTALACAO ELETRICA PREDIAL E INDUSTRIAL COMUM | H | 2 | 18.12 | 36.24 | 0.003836% | 99.91%
223 |  | SBC | 004110 | MA | ALGODAO COMUM | KG | 6 | 6 | 36 | 0.00381% | 99.91%
138 |  | SCO/RIO | MAT088100 | MA | MANILHA CERAMICA, PARA ESGOTO SANITARIO, CLASSE B, DIAMETRO NOMINAL DE 100MM | M | 4.5 | 7.65 | 34.425 | 0.003644% | 99.92%
250 |  | SBC | 007321 | MA | DETERGENTE BIODEGRADAVEL RHOS 402 PARA LIMPEZA | L | 16.8822 | 2 | 33.7644 | 0.003574% | 99.92%
122 |  | SCO/RIO | MAT058850 | MA | FIO DE COBRE RIGIDO, 750V, PVC/70OC, 2,50MM2 | M | 48 | 0.7 | 33.6 | 0.003556% | 99.92%
136 |  | SCO/RIO | MAT087250 | MA | MADEIRA SERRADA, SECAO (7,5CM X 7,5CM / 3" X 3") - GRUPO I | M | 13.692 | 2.42 | 33.1346 | 0.003507% | 99.93%
268 |  | SBC | 068100 | MA | VIDRO CRISTAL PLANO INCOLOR 2mm | M2 | 0.54 | 61 | 32.94 | 0.003486% | 99.93%
153 |  | SCO/RIO | MAT119600 | MA | REGISTRO DE GAVETA BRUTO, EM BRONZE, DIAMETRO NOMINAL DE 3/4" | UN | 2 | 15.99 | 31.98 | 0.003385% | 99.93%
185 |  | SCO/RIO | MOD002650 | MO | SONDADOR C - AUXILIAR DAS OPERACOES DE SONDAGEM OU INJECOES | H | 2.4234 | 13.11 | 31.7707 | 0.003363% | 99.94%
169 |  | SCO/RIO | MAT145550 | MA | TUBO DE PVC RIGIDO, PB, PARA ESGOTO PREDIAL, VARA COM 6M, DIAMETRO NOMINAL DE 40MM | UN | 2 | 15.24 | 30.48 | 0.003226% | 99.94%
198 |  | SCO/RIO | MAT073700 | MA | JOELHO DE PVC RIGIDO, 90O, ROSCAVEL, DIAMETRO NOMINAL DE 1 1/2" | UN | 4 | 7.44 | 29.76 | 0.00315% | 99.94%
19 |  | SINAPI | 00002370 | MA | DISJUNTOR TIPO NEMA, MONOPOLAR 10 ATE 30A, TENSAO MAXIMA DE 240 V | UN | 3 | 9.84 | 29.52 | 0.003124% | 99.95%
121 |  | SCO/RIO | MAT052800 | DA | ENCADERNACAO ATE 100 FOLHAS | UN | 10.29 | 2.67 | 27.4743 | 0.002908% | 99.95%
167 |  | SCO/RIO | MAT139200 | MA | TOMADA DE EMBUTIR, 2 POLOS, 10A-250V, UNIVERSAL, COM PLACA 4"X2", LINHA SILENTOQUE, PIAL OU SIMILAR | UN | 2 | 13.5 | 27 | 0.002858% | 99.95%
212 |  | SBC | 000100 | MA | AREIA GROSSA LAVADA | M3 | 0.32 | 83 | 26.56 | 0.002811% | 99.96%
179 |  | SCO/RIO | MOD002000 | MO | OPERADOR DE MAQUINAS - TRATOR, ESCAVADEIRA, ETC. | H | 1.2 | 20.35 | 24.42 | 0.002585% | 99.96%
30 |  | SINAPI | 00004417 | MA | SARRAFO DE MADEIRA NAO APARELHADA *2,5 X 7* CM, MACARANDUBA, ANGELIM OU EQUIVALENTE DA REGIAO | M | 4.2 | 5.77 | 24.234 | 0.002565% | 99.96%
118 |  | SCO/RIO | MAT041600 | DA | COPIA XEROGRAFICA | UN | 113.22 | 0.2 | 22.644 | 0.002397% | 99.96%
265 |  | SBC | 045222 | MA | TERMINAL COMPRESSAO BURNDY YAL16/6/T32 4AWG 16mm2 | UN | 8 | 2.78 | 22.24 | 0.002354% | 99.96%
170 |  | SCO/RIO | MAT146400 | MA | TUBO DE PVC RIGIDO, ROSCAVEL, VARA COM 6M, DIAMETRO NOMINAL DE 1/2" | UN | 1 | 21.23 | 21.23 | 0.002247% | 99.97%
68 |  | SINAPI | 00037456 | EQ | MANGUEIRA CRISTAL PARA NIVEL, LISA, PVC TRANSPARENTE, 5/16" X1 MM | M | 17.8999 | 0.97 | 17.3629 | 0.001838% | 99.97%
154 |  | SCO/RIO | MAT123450 | MA | SAIBRO | M3 | 0.36225 | 52.5 | 19.0181 | 0.002013% | 99.97%
196 |  | SCO/RIO | MAT001400 | MA | ADAPTADOR DE PVC RIGIDO, ROSCAVEL, COM ANEL DE VEDACAO PARA CAIXA D'AGUA, DE 1" | UN | 2 | 9.23 | 18.46 | 0.001954% | 99.97%
116 |  | SCO/RIO | MAT039900 | MA | CONJUNTO DE VEDACAO PARA TELHA ONDULADA (ARRUELA GALVANIZADA COM BORRACHA) | UN | 73.35 | 0.25 | 18.3375 | 0.001941% | 99.97%
214 |  | SBC | 000312 | MA | ALCOOL COMUM 90 GRAUS | L | 6 | 3 | 18 | 0.001905% | 99.98%
25 |  | SINAPI | 00002705 | DA | ENERGIA ELETRICA ATE 2000 KWH INDUSTRIAL, SEM DEMANDA | KW/H | 58.2384 | 0.3 | 17.4715 | 0.001849% | 99.98%
82 |  | SCO/RIO | IEQ005500 | EQ | CONJUNTO DE PNEUS, 11X22, 16 LONAS | UN | 0.00162 | 9124 | 14.7809 | 0.001564% | 99.98%
216 |  | SBC | 001500 | MA | ESTOPA COMUM EMBALAGEM 200 GRAMAS | UN | 3.3764 | 4 | 13.5058 | 0.001429% | 99.98%
12 |  | SINAPI | 00000746 | EQ | LAVADORA DE ALTA PRESSAO (LAVA-JATO)) PARA AGUA FRIA, DE 1400 A 1900 LIBRAS, VAZAO DE 400 A 700 LITROS / HORA | UN | 0.0070342 | 1867.88 | 13.1391 | 0.001391% | 99.98%
120 |  | SCO/RIO | MAT051300 | MA | ELETRODUTO DE PVC RIGIDO, VARAS DE 3M, ROSCA EM AMBAS AS EXTREMIDADES, DIAMETRO NOMINAL DE 3/4" | VARA | 4 | 3.17 | 12.68 | 0.001342% | 99.98%
152 |  | SCO/RIO | MAT119550 | MA | REGISTRO DE GAVETA BRUTO, EM BRONZE, DIAMETRO NOMINAL DE 1/2" | UN | 1 | 12.5 | 12.5 | 0.001323% | 99.99%
251 |  | SBC | 007744 | MA | FERRAGEM PARA PORTINHOLA | UN | 1 | 12 | 12 | 0.00127% | 99.99%
90 |  | SCO/RIO | IEQ011600 | EQ | DOLI PARA SEMI-REBOQUE CARREGA TUDO COM CAPACIDADE PARA 60/80 TONELADAS, COM 2 EIXOS | UN | 0.0002112 | 50000 | 10.56 | 0.001118% | 99.99%
197 |  | SCO/RIO | MAT073600 | MA | JOELHO DE PVC RIGIDO, 90O, ROSCAVEL, DIAMETRO NOMINAL DE 1" | UN | 4 | 2.48 | 9.92 | 0.00105% | 99.99%
129 |  | SCO/RIO | MAT073550 | MA | JOELHO DE PVC RIGIDO, 90O, ROSCAVEL, DIAMETRO NOMINAL DE 3/4" | UN | 6 | 1.47 | 8.82 | 0.0009335% | 99.99%
175 |  | SCO/RIO | MOD000900 | MO | CAVOUQUEIRO - OPERADOR DE PERFURATRIZ OU BARRA DE MINA | H | 0.60585 | 14.17 | 8.5849 | 0.0009086% | 99.99%
177 |  | SCO/RIO | MOD001100 | MO | FEITOR | H | 0.30292 | 25.06 | 7.5913 | 0.0008035% | 99.99%
28 |  | SINAPI | 00003767 | MA | LIXA EM FOLHA PARA PAREDE OU MADEIRA, NUMERO 120 (COR VERMELHA) | UN | 11.6487 | 0.65 | 7.5717 | 0.0008014% | 99.99%
139 |  | SCO/RIO | MAT089550 | MA | MASSA DE VEDACAO PARA CIMENTO AMIANTO | KG | 0.7335 | 9.56 | 7.0123 | 0.0007422% | 99.99%
246 |  | SBC | 006805 | MA | LUVA PVC ELETRODUTO ROSCAVEL 3/4" | UN | 2.67 | 1.89 | 5.0463 | 0.0005341% | 99.99%
102 |  | SCO/RIO | MAT002150 | MA | ADESIVO PLASTICO PARA PVC RIGIDO, COM 75GR | UN | 2.334 | 2.05 | 4.7847 | 0.0005064% | 99.99%
109 |  | SCO/RIO | MAT019700 | MA | BUCHA DE REDUCAO DE LATAO, DE 3/4"X1/2" | UN | 2 | 2.34 | 4.68 | 0.0004953% | 99.99%
150 |  | SCO/RIO | MAT115600 | MA | RABICHO DE PVC, COMPRIMENTO DE 30CM, SAIDA DE 1/2" | UN | 2 | 2.33 | 4.66 | 0.0004932% | 100%
113 |  | SCO/RIO | MAT034850 | MA | COLAR DE TOMADA DE PVC RIGIDO, DIAMETRO NOMINAL DE 50MMX1/2" | UN | 1 | 4.63 | 4.63 | 0.00049% | 100%
269 |  | SBC | 080084 | MA | ABRACADEIRA ACO COM SUPORTE | UN | 4 | 1.06 | 4.24 | 0.0004488% | 100%
36 |  | SINAPI | 00005075 | MA | PREGO DE ACO POLIDO COM CABECA 18 X 30 (2 3/4 X 10) | KG | 0.462 | 8.39 | 3.8762 | 0.0004103% | 100%
97 |  | SCO/RIO | IEQ016500 | EQ | OLEO LUBRIFICANTE, MONOVISCOSO SAE 40, SUPER YPF SUPLEMENTO I OU SIMILAR | L | 0.63 | 5.64 | 3.5532 | 0.0003761% | 100%
133 |  | SCO/RIO | MAT082800 | MA | LUVA DE ACO GALVANIZADO, PARA ELETRODUTO, DIAMETRO NOMINAL DE 3/4" | UN | 4 | 0.77 | 3.08 | 0.000326% | 100%
127 |  | SCO/RIO | MAT073100 | MA | JOELHO DE PVC RIGIDO, 45O, DIAMETRO NOMINAL DE 40MM | UN | 4 | 0.75 | 3 | 0.0003175% | 100%
110 |  | SCO/RIO | MAT026400 | MA | CAIXA ESTAMPADA DE CHAPA NO 18, DE: (4"X2"), COM 2 ORELHAS | UN | 2 | 1.39 | 2.78 | 0.0002942% | 100%
143 |  | SCO/RIO | MAT091500 | MA | NIPLE DE PVC RIGIDO, ROSCAVEL, DIAMETRO NOMINAL DE 3/4" | UN | 4 | 0.63 | 2.52 | 0.0002667% | 100%
172 |  | SCO/RIO | MAT148100 | MA | UNIAO DE PVC RIGIDO, ROSCAVEL, DIAMETRO NOMINAL DE 1/2" | UN | 1 | 2.15 | 2.15 | 0.0002276% | 100%
130 |  | SCO/RIO | MAT074350 | MA | JOELHO DE PVC RIGIDO, 90O, PB, PARA ESGOTO PREDIAL, DIAMETRO NOMINAL DE 40MM | UN | 2 | 0.95 | 1.9 | 0.0002011% | 100%
32 |  | SINAPI | 00004721 | MA | PEDRA BRITADA N. 1 (9,5 a 19 MM) POSTO PEDREIRA/FORNECEDOR, SEM FRETE. | M3 | 0.024318 | 65 | 1.5807 | 0.0001673% | 100%
217 |  | SBC | 003420 | MA | FITA ISOLANTE HIGHLAND ADESIVA 19m x 20mm | M | 2.87 | 0.49 | 1.4063 | 0.0001488% | 100%
160 |  | SCO/RIO | MAT125650 | MA | SOLUCAO LIMPADORA DE PVC, FRASCO PLASTICO DE 1000ML | UN | 0.042 | 32.88 | 1.381 | 0.0001462% | 100%
145 |  | SCO/RIO | MAT093300 | MA | PARAFUSO DE FERRO, ROSCA SOBERBA, DE (3,8X30)MM | UN | 26 | 0.05 | 1.3 | 0.0001376% | 100%
91 |  | SCO/RIO | IEQ013350 | EQ | GRAXA COMUM (CHASSIS 2), TAMBORES COM 170KG | KG | 0.297 | 4.09 | 1.2147 | 0.0001286% | 100%
78 |  | SCO/RIO | EVE000950 | MA | PERDA EM SAIBRO - 5% - EQUIVALENTE AO ELEMENTAR MAT123450 | M3 | 0.018113 | 52.5 | 0.95091 | 0.0001006% | 100%
135 |  | SCO/RIO | MAT085200 | MA | LUVA DE PVC RIGIDO, SOLDA E ROSCA (SR), DE 25MMX1/2" | UN | 1 | 0.8 | 0.8 | 8.467e-05% | 100%
108 |  | SCO/RIO | MAT019300 | MA | BUCHA DE NYLON S-05 | UN | 26 | 0.03 | 0.78 | 8.255e-05% | 100%
134 |  | SCO/RIO | MAT084600 | MA | LUVA DE PVC RIGIDO, ROSCAVEL, DIAMETRO NOMINAL DE 1/2" | UN | 1 | 0.71 | 0.71 | 7.515e-05% | 100%
142 |  | SCO/RIO | MAT091250 | MA | NIPLE DE PVC RIGIDO, ROSCAVEL, DIAMETRO NOMINAL DE 1/2" | UN | 1 | 0.42 | 0.42 | 4.445e-05% | 100%
98 |  | SCO/RIO | IEQ016800 | EQ | PERFURATRIZ PNEUMATICA, MODELO RH-658-L, ATLAS COPCO OU SIMILAR | UN | 0.00012117 | 2862 | 0.34679 | 3.67e-05% | 100%
107 |  | SCO/RIO | MAT018750 | MA | BROCA COM PONTA DE METAL DURO WIDIA OU SIMILAR, SERIE 12, COM HASTE DE 7/8", MEDINDO: (1600X39)MM | UN | 0.00084819 | 340 | 0.28838 | 3.052e-05% | 100%
106 |  | SCO/RIO | MAT018700 | MA | BROCA COM PONTA DE METAL DURO WIDIA OU SIMILAR, SERIE 12, COM HASTE DE 7/8", MEDINDO: (800X40)MM | UN | 0.00084819 | 269.34 | 0.22845 | 2.418e-05% | 100%
57 |  | SINAPI | 00014618 | EQ | SERRA CIRCULAR DE BANCADA COM MOTOR ELETRICO, POTENCIA DE *1600* W, PARA DISCO DE DIAMETRO DE 10" (250 MM) | UN | 0.00025566 | 727.58 | 0.18601 | 1.969e-05% | 100%
86 |  | SCO/RIO | IEQ010000 | EQ | CUSTO DE MATERIAL DE MANUTENCAO DE PERFURATRIZ DE 25KG DE PESO - EQUIVALENTE AO ELEMENTAR IEQ016800 | UN | 4.8468e-05 | 2862 | 0.13872 | 1.468e-05% | 100%
95 |  | SCO/RIO | IEQ014950 | EQ | MANGUEIRA PARA AR COMPRIMIDO, COM DUAS LONAS, DE 3/4" | M | 0.0060585 | 7.86 | 0.04762 | 5.04e-06% | 100%
115 |  | SCO/RIO | MAT038050 | MA | CONDUTOR AQUAPLUV BEIRAL OU SIMILAR, DE 88MM | UN | 0 | 38.36 | 0 | 0% | 100%
125 |  | SCO/RIO | MAT072200 | MA | JOELHO DE PVC, 60O, CIRCULAR, DIAMETRO NOMINAL DE 88MM, LINHA AQUAPLUV, TIGRE OU SIMILAR | UN | 0 | 7.13 | 0 | 0% | 100%
126 |  | SCO/RIO | MAT072250 | MA | JOELHO DE PVC, 90O, CIRCULAR, DIAMETRO NOMINAL DE 88MM, LINHA AQUAPLUV, TIGRE OU SIMILAR | UN | 0 | 7.73 | 0 | 0% | 100%
166 |  | SCO/RIO | MAT137450 | MA | TINTA - PRIMER CONVERTEDOR DE FERRUGEM, PCF, QUIMATIC, TAPMATIC OU SIMILAR | L | 0 | 32.5 | 0 | 0% | 100%
187 |  | SCO/RIO | MOI000850 | MO | CADISTA | H | 0 | 21.22 | 0 | 0% | 100%
[8 empty] | CUSTO TOTAL | 944825.6813 | 100%
|  |  |  | MO | TOTAL DE MÃO DE OBRA |  |  |  | 338076.2751 | 35.78%
|  |  |  | MA | TOTAL DE MATERIAIS |  |  |  | 343578.6467 | 36.36%
|  |  |  | DA | TOTAL DE DESPESAS ADMINISTRATIVAS |  |  |  | 73280.9515 | 7.756%
|  |  |  | EQ | TOTAL DE EQUIPAMENTOS |  |  |  | 129401.3081 | 13.7%
|  |  |  | LS | TOTAL DE LEIS SOCIAIS |  |  |  | 60488.5 | 6.402%
[8 empty] | CUSTO TOTAL | 944825.6813 | 100%
[7 empty] | BDI Onerado | 21.58% | 203910.8731
[8 empty] | PREÇO TOTAL | 1148736.5545
[8 empty] | GERAL | 1148736.55
[8 empty] | ≠ | -0.004471

## CRONOGRAMA (hidden)
|  | UNIVERSIDADE FEDERAL DO RIO DE JANEIRO | [9 empty] | Data: | 2017-06-13
|  | PREFEITURA UNIVERSITÁRIA | [9 empty] | Encargos Sociais | 117.8%
|  | Objeto: Recuperação estrutural do 8º andar do prédio da reitoria e reforma do 7º andar | [9 empty] | BDI Onerado | 21.58% | INÍCIO
|  | Local: Campus da Cidade Universitária (Ilha do Fundão/RJ) | [9 empty] | Área (m²): | 1095
|  | Responsável: Zenildo Ferreira | [9 empty] | Preço Total | 1148736.55
|  | Data base das fontes: SINAPI - OUTUBRO/2016, SCO/RIO - OUTUBRO/2016, Informativo SBC - OUTUBRO/2016 (na inexistência de item SINAPI) | [9 empty] | Preço/m² | 1049.0745
CRONOGRAMA FÍSICO-FINANCEIRO
Item | Descrição |  | Custo | 1º Mês | 2º Mês | 3º Mês | 4º Mês | 5º Mês | 6º Mês | 7º Mês | 8º Mês |  | Total
0 | SERVIÇOS ADMINISTRATIVOS PRELIMINARES |  |  | 100% | [6 empty] | ACEITE PROVISÓRIO (15 DIAS) | ACEITE DEFINITIVO (15 DIAS) | 100%
[5 empty] | 0% | 0% | 0% | 0% | 0% | 0%
1 | SERVIÇOS GERAIS |  | 338839.5686 |  | 16.67% | 16.67% | 16.67% | 16.67% | 16.67% | 16.67% |  |  | 100%
|  |  |  | 0% | 4.916% | 4.916% | 4.916% | 4.916% | 4.916% | 4.916% |  |  | 29.5%
2 | TRANSPORTE VERTICAL |  | 123400.693 |  | 100% | [7 empty] | 100%
|  |  |  | 0% | 10.74% | 0% | 0% | 0% | 0% | 0% |  |  | 10.74%
3 | PROJETOS |  | 33789.673 |  |  | 100% | [6 empty] | 100%
|  |  |  | 0% | 0% | 2.941% | 0% | 0% | 0% | 0% |  |  | 2.941%
4 | REPARO E REFORÇO |  | 307050.0733 |  |  | 50% | 50% | [5 empty] | 100%
|  |  |  | 0% | 0% | 13.36% | 13.36% | 0% | 0% | 0% |  |  | 26.73%
5 | RECONSTRUÇÃO DE LAJES |  | 182567.1577 |  |  |  | 50% | 50% |  |  |  |  | 100%
|  |  |  | 0% | 0% | 0% | 7.946% | 7.946% | 0% | 0% |  |  | 15.89%
6 | COBERTURA |  | 9292.956 |  |  |  |  | 100% |  |  |  |  | 100%
|  |  |  | 0% | 0% | 0% | 0% | 0.809% | 0% | 0% |  |  | 0.809%
7 | ALVENARIAS, PISOS E REVESTIMENTOS |  | 92134.5852 |  |  |  |  | 50% | 50% |  |  |  | 100%
|  |  |  | 0% | 0% | 0% | 0% | 4.01% | 4.01% | 0% |  |  | 8.021%
8 | PINTURA |  | 58973.3174 | [5 empty] | 20% | 80% |  |  | 100%
|  |  |  | 0% | 0% | 0% | 0% | 0% | 1.027% | 4.107% |  |  | 5.134%
9 | LIMPEZA GERAL DA OBRA |  | 2688.5258 | [6 empty] | 100% |  |  | 100%
|  |  |  | 0% | 0% | 0% | 0% | 0% | 0% | 0.234% |  |  | 0.234%
| ACEITE PROVISÓRIO | [9 empty] | 100% |  | 100%
|  |  |  | 0% | 0% | 0% | 0% | 0% | 0%
| ACEITE DEFINITIVO | [10 empty] | 100% | 100%
|  |  |  | 0% | 0% | 0% | 0% | 0% | 0%
| % ACUMULADO |  | 100% |  | 15.66% | 21.22% | 26.23% | 17.68% | 9.953% | 9.257% |  |  | 100%
| TOTAL ACUMULADO |  | 1148736.55 |  | 179873.9544 | 243787.9711 | 301281.8769 | 203117.0889 | 114335.2175 | 106340.4412 |  |  | 1148736.55 | 0
| Porcentagem em relação a cada serviço | [12 empty] | 0
Porcentagem em relação ao total
|  |  |  | 1º Mês | 2º Mês | 3º Mês | 4º Mês | 5º Mês | 6º Mês | 7º Mês
|  |  |  | 0% | 15.66% | 21.22% | 26.23% | 17.68% | 9.953% | 9.257%

## BDI ONERADO (hidden)
| UNIVERSIDADE FEDERAL DO RIO DE JANEIRO |  |  |  |  | Data: | 2017-10-30
PREFEITURA UNIVERSITÁRIA
| Objeto: Recuperação estrutural do 8º andar do prédio da reitoria e reforma do 7º andar | [7 empty] | INÍCIO
Local: Campus da Cidade Universitária (Ilha do Fundão/RJ)
Responsável: Zenildo Ferreira
| Tipo de Obra, Segundo Acórdão Nº 2622/2013: |  |  | Construção de Edifícios
Data base das fontes: SINAPI - OUTUBRO/2016, SCO/RIO - OUTUBRO/2016, Informativo SBC - OUTUBRO/2016 (na inexistência de item SINAPI)
Para o tipo de obra relacionado no acórdão "Construção de Edifícios" estão incluídos também os serviços relacionados às reformas, manutenções correntes, complementações e alterações de edifícios de qualquer natureza já existentes. Conforme classificação 4120-4/00 do CNAE 2.2
BDI (Benefícios e despesas indiretas) - MEMORIAL DE CÁLCULO
Demonstração
[10 empty] | TIPO DE OBRA | Administração Central |  |  | Seguro + Garantia |  |  | Risco |  |  | Despesa Financeira |  |  | Lucro |  |  | BDI
|  |  |  | = | 1.2158 | = | 21.58% | BDI ONERADO |  |  | 1° Quartil | Médio | 3° Quartil | 1° Quartil | Médio | 3° Quartil | 1° Quartil | Médio | 3° Quartil | 1° Quartil | Médio | 3° Quartil | 1° Quartil | Médio | 3° Quartil | 1° Quartil | Médio | 3° Quartil
[10 empty] | Construção de Edifícios | 3% | 4% | 5.5% | 0.8% | 0.8% | 1% | 0.97% | 1.27% | 1.27% | 0.59% | 1.23% | 1.39% | 6.16% | 7.4% | 8.96% | 20.34% | 22.12% | 25%
AC = Taxa de rateio da administração central
S = Taxa representativa de Seguros
R = Taxa de riscos do empreendimento
G = Taxa representativa de ônus das garantias exigidas em edital
DF = Taxa representativa das despesas financeiras
L = Lucro operacional do empreendimento | [9 empty] | TIPO DE OBRA | Administração Central |  |  | Seguro + Garantia |  |  | Risco |  |  | Despesa Financeira |  |  | Lucro |  |  | BDI
I = Tributos sobre o faturamento | [10 empty] | 1° Quartil | Médio | 3° Quartil | 1° Quartil | Médio | 3° Quartil | 1° Quartil | Médio | 3° Quartil | 1° Quartil | Médio | 3° Quartil | 1° Quartil | Médio | 3° Quartil | 1° Quartil | Médio | 3° Quartil
Administração Central | [5 empty] | AC = | 4% |  |  | Construção de Edifícios | 3% | 4% | 5.5% | 0.8% | 0.8% | 1% | 0.97% | 1.27% | 1.27% | 0.59% | 1.23% | 1.39% | 6.16% | 7.4% | 8.96% | 20.34% | 22.12% | 25%
Considerado = 4% (varia entre 3 a 5,5% do custo direto do serviço) | [9 empty] | Construção de Rodovias e Ferrovias | 3.8% | 4.01% | 4.67% | 0.32% | 0.4% | 0.74% | 0.5% | 0.56% | 0.97% | 1.02% | 1.11% | 1.21% | 6.64% | 7.3% | 8.69% | 19.6% | 20.97% | 24.23%
Seguros e Garantias | [5 empty] | S+G = | 0.8% |  |  | Construção de Redes de Abastecimento de Água, Coleta de Esgoto e Construções Correlatas | 3.43% | 4.93% | 6.71% | 0.28% | 0.49% | 0.75% | 1% | 1.39% | 1.74% | 0.94% | 0.99% | 1.17% | 6.74% | 8.04% | 9.4% | 20.76% | 24.18% | 26.44%
Considerado = 0,8% (varia entre 0,8 a 1% do custo do serviço) | [9 empty] | Construção e Manutenção de Estações e Redes de Distribuição de Energia Elétrica | 5.29% | 5.92% | 7.93% | 0.25% | 0.51% | 0.56% | 1% | 1.48% | 1.97% | 1.01% | 1.07% | 1.11% | 8% | 8.31% | 9.51% | 24% | 25.84% | 27.86%
Riscos | [5 empty] | R = | 1.27% |  |  | Obras Portuárias, Marítimas e Fluviais | 4% | 5.52% | 7.85% | 0.81% | 1.22% | 1.99% | 1.46% | 2.32% | 3.16% | 0.94% | 1.02% | 1.33% | 7.14% | 8.4% | 10.43% | 22.8% | 27.48% | 30.95%
Considerado = 1,27% (varia entre 0,97 a 1,27% do custo do serviço) | [9 empty] | BDI Diferenciado | 1.5% | 3.45% | 4.49% | 0.3% | 0.48% | 0.82% | 0.56% | 0.85% | 0.89% | 0.85% | 0.85% | 1.11% | 3.5% | 5.11% | 6.22% | 11.1% | 14.02% | 16.8%
Despesas Financeiras | [5 empty] | DF = | 1.23%
Considerado = 1,23% (varia entre 0,59 a 1,39% do custo direto do serviço)
Lucro | [5 empty] | L = | 7.4%
Considerado = 7,4% (varia entre 6,16 a 8,96% do custo direto do serviço)
Tributos sobre o faturamento | [5 empty] | I = | 5.15%
| Tributo | Base | Aliquota | Incide sobre | Valor
| COFINS | - | 3% | Faturamento | 3% |  |  | COFINS - Contribuição para o Financiamento da Seguridade Social Base de Cálculo: a base de cálculo da COFINS é composta pela totalidade das receitas auferidas pela pessoa jurídica, independentemente da atividade exercida e da classificação contábil das receitas. Alíquota: 7,60% (Lucro Real); 3% (Lucro Presumido); Variável (Simples Nacional).
| PIS/PASEP | - | 0.65% | Faturamento | 0.65% |  |  | PIS - Programa de Integração Social e de Formação do Patrimônio do Servidor Público Contribuintes: são contribuintes do PIS segundo as regras vigentes as pessoas jurídicas de direito privado de fins lucrativos e as que lhes são equiparadas pela legislação do Imposto de Renda. Alíquota: PIS 1,65% (Lucro Real); 0,65% (Lucro Presumido); Variável (Simples Nacional)
| ISS | - | 3% | Mão de obra | 1.5% |  |  | ISS - O imposto será calculado aplicando-se sobre a base de cálculo as seguintes alíquotas: (Art. 33 Lei nº 3.691 de 28.11.2003). I - Alíquota genérica: 5,00% II - Alíquotas específica: 3,00% (Limpeza e dragagem de portos, rios e canais; construção civil; obras hidráulicas; engenharia consultiva; reparação e reforma de edifícios, estradas, pontes e congêneres)
| TOTAL | - | - | - | 5.15%
Tabela 1 – Tributos incidentes em obras de engenharia e alíquotas consideradas
Anexo - ACÓRDÃO Nº 2622/2013- TRIBUNAL DE CONTAS DA UNIÃO

## BDI DIFERENCIADO (hidden)
| UNIVERSIDADE FEDERAL DO RIO DE JANEIRO |  |  |  |  | Data: | 2017-10-30
PREFEITURA UNIVERSITÁRIA
| Objeto: Recuperação estrutural do 8º andar do prédio da reitoria e reforma do 7º andar | [7 empty] | INÍCIO
Local: Campus da Cidade Universitária (Ilha do Fundão/RJ)
Responsável: Zenildo Ferreira
| Tipo de Obra, Segundo Acórdão Nº 2622/2013: |  |  | BDI Diferenciado
Data base das fontes: SINAPI - OUTUBRO/2016, SCO/RIO - OUTUBRO/2016, Informativo SBC - OUTUBRO/2016 (na inexistência de item SINAPI)
Para o tipo de obra relacionado no acórdão "Construção de Edifícios" estão incluídos também os serviços relacionados às reformas, manutenções correntes, complementações e alterações de edifícios de qualquer natureza já existentes. Conforme classificação 4120-4/00 do CNAE 2.2
BDI (Benefícios e despesas indiretas) - MEMORIAL DE CÁLCULO
Demonstração
[10 empty] | TIPO DE OBRA | Administração Central |  |  | Seguro + Garantia |  |  | Risco |  |  | Despesa Financeira |  |  | Lucro |  |  | BDI
|  |  |  | = | 1.171 | = | 17.1% | BDI DIFERENCIADO |  |  | 1° Quartil | Médio | 3° Quartil | 1° Quartil | Médio | 3° Quartil | 1° Quartil | Médio | 3° Quartil | 1° Quartil | Médio | 3° Quartil | 1° Quartil | Médio | 3° Quartil | 1° Quartil | Médio | 3° Quartil
[10 empty] | BDI Diferenciado | 1.5% | 3.45% | 4.49% | 0.3% | 0.48% | 0.82% | 0.56% | 0.85% | 0.89% | 0.85% | 0.85% | 1.11% | 3.5% | 5.11% | 6.22% | 11.1% | 14.02% | 16.8%
AC = Taxa de rateio da administração central
S = Taxa representativa de Seguros
R = Taxa de riscos do empreendimento
G = Taxa representativa de ônus das garantias exigidas em edital
DF = Taxa representativa das despesas financeiras
L = Lucro operacional do empreendimento | [9 empty] | TIPO DE OBRA | Administração Central |  |  | Seguro + Garantia |  |  | Risco |  |  | Despesa Financeira |  |  | Lucro |  |  | BDI
I = Tributos sobre o faturamento | [10 empty] | 1° Quartil | Médio | 3° Quartil | 1° Quartil | Médio | 3° Quartil | 1° Quartil | Médio | 3° Quartil | 1° Quartil | Médio | 3° Quartil | 1° Quartil | Médio | 3° Quartil | 1° Quartil | Médio | 3° Quartil
Administração Central | [5 empty] | AC = | 3.45% |  |  | Construção de Edifícios | 3% | 4% | 5.5% | 0.8% | 0.8% | 1% | 0.97% | 1.27% | 1.27% | 0.59% | 1.23% | 1.39% | 6.16% | 7.4% | 8.96% | 20.34% | 22.12% | 25%
Considerado = 3,45% (varia entre 1,5 a 4,49% do custo direto do serviço) | [9 empty] | Construção de Rodovias e Ferrovias | 3.8% | 4.01% | 4.67% | 0.32% | 0.4% | 0.74% | 0.5% | 0.56% | 0.97% | 1.02% | 1.11% | 1.21% | 6.64% | 7.3% | 8.69% | 19.6% | 20.97% | 24.23%
Seguros e Garantias | [5 empty] | S+G = | 0.48% |  |  | Construção de Redes de Abastecimento de Água, Coleta de Esgoto e Construções Correlatas | 3.43% | 4.93% | 6.71% | 0.28% | 0.49% | 0.75% | 1% | 1.39% | 1.74% | 0.94% | 0.99% | 1.17% | 6.74% | 8.04% | 9.4% | 20.76% | 24.18% | 26.44%
Considerado = 0,48% (varia entre 0,3 a 0,82% do custo do serviço) | [9 empty] | Construção e Manutenção de Estações e Redes de Distribuição de Energia Elétrica | 5.29% | 5.92% | 7.93% | 0.25% | 0.51% | 0.56% | 1% | 1.48% | 1.97% | 1.01% | 1.07% | 1.11% | 8% | 8.31% | 9.51% | 24% | 25.84% | 27.86%
Riscos | [5 empty] | R = | 0.85% |  |  | Obras Portuárias, Marítimas e Fluviais | 4% | 5.52% | 7.85% | 0.81% | 1.22% | 1.99% | 1.46% | 2.32% | 3.16% | 0.94% | 1.02% | 1.33% | 7.14% | 8.4% | 10.43% | 22.8% | 27.48% | 30.95%
Considerado = 0,85% (varia entre 0,56 a 0,89% do custo do serviço) | [9 empty] | BDI Diferenciado | 1.5% | 3.45% | 4.49% | 0.3% | 0.48% | 0.82% | 0.56% | 0.85% | 0.89% | 0.85% | 0.85% | 1.11% | 3.5% | 5.11% | 6.22% | 11.1% | 14.02% | 16.8%
Despesas Financeiras | [5 empty] | DF = | 0.85%
Considerado = 0,85% (varia entre 0,85 a 1,11% do custo direto do serviço)
Lucro | [5 empty] | L = | 5.11%
Considerado = 5,11% (varia entre 3,5 a 6,22% do custo direto do serviço)
Tributos sobre o faturamento | [5 empty] | I = | 5.15%
| Tributo | Base | Aliquota | Incide sobre | Valor
| COFINS | - | 3% | Faturamento | 3% |  |  | COFINS - Contribuição para o Financiamento da Seguridade Social Base de Cálculo: a base de cálculo da COFINS é composta pela totalidade das receitas auferidas pela pessoa jurídica, independentemente da atividade exercida e da classificação contábil das receitas. Alíquota: 7,60% (Lucro Real); 3% (Lucro Presumido); Variável (Simples Nacional).
| PIS/PASEP | - | 0.65% | Faturamento | 0.65% |  |  | PIS - Programa de Integração Social e de Formação do Patrimônio do Servidor Público Contribuintes: são contribuintes do PIS segundo as regras vigentes as pessoas jurídicas de direito privado de fins lucrativos e as que lhes são equiparadas pela legislação do Imposto de Renda. Alíquota: PIS 1,65% (Lucro Real); 0,65% (Lucro Presumido); Variável (Simples Nacional)
| ISS | - | 3% | Mão de obra | 1.5% |  |  | ISS - O imposto será calculado aplicando-se sobre a base de cálculo as seguintes alíquotas: (Art. 33 Lei nº 3.691 de 28.11.2003). I - Alíquota genérica: 5,00% II - Alíquotas específica: 3,00% (Limpeza e dragagem de portos, rios e canais; construção civil; obras hidráulicas; engenharia consultiva; reparação e reforma de edifícios, estradas, pontes e congêneres)
| TOTAL | - | - | - | 5.15%
Tabela 1 – Tributos incidentes em obras de engenharia e alíquotas consideradas
Anexo - ACÓRDÃO Nº 2622/2013- TRIBUNAL DE CONTAS DA UNIÃO | [9 empty] | 0.23535

## ENCARGOS SOCIAIS (hidden)
| UNIVERSIDADE FEDERAL DO RIO DE JANEIRO |  |  | Data: | 2017-10-30
PREFEITURA UNIVERSITÁRIA
| Objeto: Recuperação estrutural do 8º andar do prédio da reitoria e reforma do 7º andar |  |  |  |  | INÍCIO
Local: Campus da Cidade Universitária (Ilha do Fundão/RJ)
Responsável: Zenildo Ferreira
Data base das fontes: SINAPI - OUTUBRO/2016, SCO/RIO - OUTUBRO/2016, Informativo SBC - OUTUBRO/2016 (na inexistência de item SINAPI)
ENCARGOS SOCIAIS
CÓDIGO | DESCRIÇÃO | COM DESONERAÇÃO |  | SEM DESONERAÇÃO
|  | HORISTA (%) | MENSALISTA (%) | HORISTA (%) | MENSALISTA (%)
GRUPO A
A1 | INSS | 0 | 0 | 20 | 20
A2 | SESI | 1.5 | 1.5 | 1.5 | 1.5
A3 | SENAI | 1 | 1 | 1 | 1
A4 | INCRA | 0.2 | 0.2 | 0.2 | 0.2
A5 | SEBRAE | 0.6 | 0.6 | 0.6 | 0.6
A6 | Salário Educação | 2.5 | 2.5 | 2.5 | 2.5
A7 | Seguro Contra Acidentes de Trabalho | 3 | 3 | 3 | 3
A8 | FGTS | 8 | 8 | 8 | 8
A9 | SECONCI | 1 | 1 | 1 | 1
A | TOTAL | 17.8 | 17.8 | 37.8 | 37.8
GRUPO B
B1 | Repouso Semanal Remunerado | 18.01 | - | 18.01 | -
B2 | Feriados | 4.88 | - | 4.88 | -
B3 | Auxílio - Enfermidade | 0.91 | 0.69 | 0.91 | 0.69
B4 | 13o Salário | 10.91 | 8.33 | 10.91 | 8.33
B5 | Licença Paternidade | 0.08 | 0.06 | 0.08 | 0.06
B6 | Faltas Justificadas | 0.73 | 0.56 | 0.73 | 0.56
B7 | Dias de Chuvas | 1.29 | - | 1.29 | -
B8 | Auxílio Acidente de Trabalho | 0.12 | 0.09 | 0.12 | 0.09
B9 | Férias Gozadas | 9 | 6.88 | 9 | 6.88
B10 | Salário Maternidade | 0.03 | 0.02 | 0.03 | 0.02
B | TOTAL | 45.96 | 16.63 | 45.96 | 16.63
GRUPO C
C1 | Aviso Prévio Indenizado | 5.81 | 4.44 | 5.81 | 4.44
C2 | Aviso Prévio Trabalhado | 0.14 | 0.1 | 0.14 | 0.1
C3 | Férias Indenizadas | 4.57 | 3.49 | 4.57 | 3.49
C4 | Depósito Rescisão sem Justa Causa | 5.12 | 3.92 | 5.12 | 3.92
C5 | Indenização Adicional | 0.49 | 0.37 | 0.49 | 0.37
C | TOTAL | 16.13 | 12.32 | 16.13 | 12.32
GRUPO D
D1 | Reincidência de Grupo A sobre Grupo B | 8.18 | 2.96 | 17.37 | 6.29
D2 | Reincidência de Grupo A sobre Aviso Prévio Trabalhado e Reincidência do FGTS sobre Aviso Prévio Indenizado | 0.49 | 0.37 | 0.52 | 0.39
D | TOTAL | 8.67 | 3.33 | 17.89 | 6.68
| TOTAL (A+B+C+D) | 88.56 | 50.08 | 117.78 | 73.43
Fonte: Informação Dias de Chuva - INMET