## INICIO
| UNIVERSIDADE FEDERAL DO RIO DE JANEIRO |  |  |  |  | Encargos Sociais |  | Modalidade de tributação
| PREFEITURA UNIVERSITÁRIA |  | Empresa optante pela CPRB: | SIM |  | Onerado | NÃO | Lucro Real | REAL
|  |  | Modalidade de tributação | PRESUMIDO |  | Desonerado | SIM | Lucro Presumido | PRESUMIDO
[8 empty] | Simples Nacional | SIMPLES
MANUTENÇÃO ELÉTRICA URBANA CONTINUADA NOS CAMPI E UNIDADES DA UFRJ ANEXO VIII ORÇAMENTO DE REFERÊNCIA
Sr. Licitante,
V.Sa. está recebendo uma cópia fiel da planilha destinada à Licitação do objeto abaixo descrito. Para um correto preenchimento, leia atentamente estas instruções. Lembramos que estas planilhas deverão ser apresentadas impressas em papel timbrado da firma e em arquivo digital, e, que qualquer alteração nas células restritas, acarretará na eliminação de sua empresa.
| Objeto: | Contratação de empresa especializada para prestação de serviço continuado com dedicação exclusiva de mão de obra e fornecimento de materiais, para manutenção preventiva e corretiva da instalação elétrica urbana dos campi e unidades da UFRJ
| Local: | Campus Praia Vermelha e unidades externas da UFRJ no muncípio do Rio de Janeiro
Responsável:
| Data: | 2023-07-11
Data base das Fontes:
| SBC | MAIO/2023
| SCO/RIO | ABRIL/2023
| SINAPI | MARÇO/2023
ORÇAMENTO PRELIMINAR
Módulo | Planilhas |  | Custo Total | Preço Total Mensal | Preço Total Anual
1, 2 e 3 | SE-GERAL - SERVIÇO DE ENGENHARIA |  | 0 | 0 | 0
| SE-COMPOSICOES | Preencher campos destacados com borda vermelha e justificar | - | - | -
| SE-REUTILIZADOS | Preencher campos destacados com borda vermelha e justificar | - | - | -
| SE-INSUMOS |  | - | - | -
| SE-BDI |  | - | - | -
| SE-ENCARGOS SOCIAIS |  | - | - | -
4 | MO-GERAL - MÃO DE OBRA COM DEDICAÇÃO EXCLUSIVA |  | 0 | 0 | 0
| MO-CUSTO | Preencher campos destacados com borda vermelha e justificar
MO-FERRAMENTAS
MO-INSUMOS
| INSUMOS | Preencher campos destacados com borda vermelha
| BDI | Preencher campos destacados com borda vermelha e justificar
| BDI DIFERENCIADO | Preencher campos destacados com borda vermelha e justificar
ENCARGOS SOCIAIS
OUTROS | CURVA ABC ITENS | Corrigir classificação se necessário | - | - | -
| CURVA ABC DE ITENS E SUBITENS | Corrigir classificação se necessário | - | - | -
| CLASSIFICAÇÃO ABC DE SERVIÇOS | Corrigir classificação se necessário | - | - | -
| CLASSIFICAÇÃO ABC DE INSUMOS | Corrigir classificação se necessário | - | - | -
| CRONOGRAMA | Corrigir se necessário | - | - | -
|  | PREÇO TOTAL DA PROPOSTA | 0 | 0 | 0
ATENÇÃO: para maior fluidez da operação da planilha, o cálculo automático foi desativado, para executar o cálculo, selecionar a aba "Fórmulas", opção "Calcular Agora".
CONTEÚDO DA PASTA DE TRABALHO XLS:
Planilhas |  | Descrição
INÍCIO |  | Planilha de início com resumo dos preços de serviços, mão de obra, e materiais relativos ao objeto. Nesta aba deverá ser ser feita a opção nos campos destacados do correto enquadramento da empresa quanto ao pagamento de encargos sociais e modalidade de tributação.
SERVIÇOS DE ENGENHARIA - PLANILHA GERAL |  | Relação dos serviços apropriados diretamente à consecução do produto final que é o próprio empreendimento.
SERVIÇOS DE ENGENHARIA - COMPOSIÇÕES |  | Esta planilha fornece o detalhamento de cada uma das composições dos serviços apropriados na “PLANILHA GERAL”, ou seja, com insumos e respectivos custos, coeficientes de produtividade, LS e BDI. Os insumos são classificados em “materiais”, “mão de obra”, “equipamento” e “re-utilizados”. A empresa poderá, se julgar necessário e mediante apresentação de justificativa, alterar os coeficientes das composições para refletir os índices de produtividade da empresa.
SERVIÇOS DE ENGENHARIA - ITENS REUTILIZADOS |  | Esta planilha fornece as composições auxiliares utilizadas para o cálculo dos custos dos insumos utilizados nas composiçoes principais. Não há BDI nas composições auxiliares, pois ele incide apenas nas principais. A empresa poderá, se julgar necessário e mediante apresentação de justificativa, alterar os coeficientes das composições para refletir os índices de produtividade da empresa.
SERVIÇOS DE ENGENHARIA - INSUMOS |  | Esta planilha tem como objetivo a cotação dos insumos dos serviços que serão utilizados. Destaca as unidades, quantidades e data da cotação dos custos
MÃO DE OBRA COM DEDICAÇÃO EXCLUSIVA - PLANILHA GERAL |  | Relação dos serviços de mão de obra com dedicação exclusiva apropriados diretamente à consecução do produto final que é o próprio empreendimento.
MÃO DE OBRA COM DEDICAÇÃO EXCLUSIVA - CUSTO |  | Cálculo detalhado do custo da mão de obra com dedicação exclusiva
MÃO DE OBRA COM DEDICAÇÃO EXCLUSIVA - FERRAMENTAS E EPI |  | Esta planilha fornece as composições auxiliares utilizadas para o cálculo do custo de ferramentas e EPI da mão de obra com dedicação exclusiva. Não há BDI nas composições auxiliares, pois ele incide apenas nas principais.
MÃO DE OBRA COM DEDICAÇÃO EXCLUSIVA - INSUMOS |  | Esta planilha tem como objetivo a cotação dos insumos de mão de obra com dedicação exclusiva que serão utilizados. Destaca as unidades, quantidades e data da cotação dos custos
INSUMOS |  | Esta planilha demonstra todos os INSUMOS em ordem decrescente por relevância financeira, com os respectivos percentuais individuais e acumulados.
BDI |  | Planilha com o detalhamento de cálculo do BDI (Benefício/Bonificação e Despesas Indiretas)
BDI DIFERENCIADO |  | Planilha com o detalhamento de cálculo do BDI diferenciado para serviços subcontratados (Benefício/Bonificação e Despesas Indiretas)
ENCARGOS SOCIAIS |  | Planilha com o detalhamento de cálculo dos Encargos Sociais
CURVA ABC ITENS |  | Esta planilha demonstra todos os ITENS em ordem decrescente por relevância financeira, com os respectivos percentuais individuais e acumulados.
CURVA ABC SUBITENS |  | Esta planilha demonstra todos os SUBITENS em ordem decrescente por relevância financeira, com os respectivos percentuais individuais e acumulados.
CURVA ABC SERVIÇOS |  | Esta planilha demonstra todos os SERVIÇOS em ordem decrescente por relevância financeira, com os respectivos percentuais individuais e acumulados.
CLASSIF. ABC INSUMOS |  | Esta planilha demonstra todos os INSUMOS em ordem decrescente por relevância financeira, com os respectivos percentuais individuais e acumulados.
CRONOGRAMA |  | Planilha em que são definidos e detalhados os serviços permanentes e os eventuais a serem executadas durante a vigência do contrato. Os serviços permanentes serão pagos mensalmente, já os custos com serviços eventuais serão pagos apenas quando da sua execução.
Para a correta utilização destas planilhas, ficam assim conceituados os termos:
Termos |  | Descrição
Data base |  | Data da cotação dos insumos.
Itens |  | Serviços apropriados diretamente à consecução do produto final que é o próprio empreendimento.
Fonte |  | A definição dos itens deverá tomar por base, na ordem: SINAPI, tabelas oficiais de órgãos público, revistas especializadas e pesquisa de mercado.
Código |  | Código de referência dos serviços conforme SINAPI, tabelas oficiais de órgãos público e revistas especializadas.
Código + (I) |  | Código de referência de insumos, pois devido à específicidade da contratação foram inseridos diretamente na planilha GERAL
Tipo |  | Os insumos foram classificados em “materiais”, “mão de obra”, “equipamento”, “composições”, "leis sociais", "encargos complementares" e "despesas eventuais".
Descrição |  | Descrição dos serviços conforme SINAPI, tabelas oficiais de órgãos público, revistas especializadas e pesquisa de mercado
Unid. |  | Cada serviço possui sua unidade de medição e precificação.
Coeficiente |  | Os insumos estão associados a coeficientes, relativos à unidade de serviço (produtividade da mão de obra, produção de equipamentos e consumos de materiais).
Qtda. |  | Quantidade estimada pela contratante em planta ou “in loco” para a execução do item.
Custo do Item |  | É o custo de uma unidade de medida de um determinado item. A definição dos preços deverá tomar por base, na ordem: SINAPI, tabelas oficiais de órgãos público, revistas especializadas e pesquisa de mercado.
Custo Unitário |  | É o Custo do Item multiplicado pela quantidade estimada para a realização de um serviço
Custo Direto |  | O Custo Direto de cada serviço é definido por meio de sua composição e pelos custos dos serviços que o compõe. Também pode ser entendido como o valor de um item ou serviço sem BDI.
Custo Total |  | É a soma de todas as quantidades de um item multiplicado pelo seu Custo Direto.
Preço Unitário |  | É o Custo Direto de um serviço multiplicado pelo percentual referente ao seu BDI.
Preço Total Mensal |  | Preço Unitário multiplicado pela quantidade estimada pela contratante.
Preço Total Anual |  | Preço Total Mensal multiplicado por 12 meses
BDI |  | Percentual de Benefício/Bonificação e Despesas Indiretas
Consumo |  | Representa em ordem decrescente de materialidade o valor individual dos itens, serviços e insumos das planilhas de curva ABC.
Consumo Acumulado |  | Representa a soma dos itens, serviços e insumos das planilhas de curva ABC. Importante perceber os itens de maior relevancia com relação ao valor total do orçamento, pois esses devem merecer especial atenção.
% Sobre total |  | Representa em ordem decrescente de materialidade o percentual individual dos itens, serviços e insumos das planilhas de curva ABC.
% Acumulado |  | Representa a soma dos percentuais individual dos itens, serviços e insumos das planilhas de curva ABC. Importante perceber os itens de maior relevancia com relação ao valor total do orçamento, pois esses devem merecer especial atenção.
Serviços Permanentes |  | São os valores dos serviços que serão pagos mensalmente.
Serviços Eventuais |  | É a estimativa dos valores dos serviços que serão pagos apenas quando da sua utilização mediante a execução das “Ordens de Serviço”.
Para as estimativas de custo e produtividade foram adotados os dados contidos em tabela de referência formalmente aprovada por órgãos ou entidades da administração pública, em publicações técnicas especializadas ou em pesquisa de mercado. São valores referenciais, que podem sofrer ajustes, para mais ou para menos, conforme a realidade dessa licitação.
Nossa responsabilidade se limitou tão somente a transcrever os conteúdos publicados pelas fontes ora supracitadas, garantindo que a transcrição seja uma cópia perfeita, onde a CONTRATANTE está ciente de que possam existir pequenas diferenças por arredondamentos, onde todos os direitos autorais são creditados para as fontes de cada base de dados.
Os custos presentes nessa licitação são valores referenciais, podendo ser alterados nos termos da legislação em vigor.
Em caso de alteração dos coeficientes de produtividade dos insumos exige-se que o proponente justifique tal fato.
PROCEDIMENTOS PARA IMPRESSÃO:
As informações contidas nas linhas de 01 a 06 das planilhas deverão ser apagadas e substituídas pelas da sua empresa;
As informações contidas nos rodapés das planilhas deverão ser apagadas e substituídas pelas da sua empresa;
Estas planilhas estão formatadas para serem impressas em impressoras dos tipos jato de tinta ou a laser. Utilizar papel branco ou reciclável, impresso na cor preta.
Por haver divergência entre as impressoras a formatação poderá ser alterada. Portanto, antes de iniciar a impressão, visualize as planilhas;
Caso estejam fora de formatação, favor utilizar os parâmetros abaixo:
| Tipo de Papel: | A4
| Margem Superior: | 1,00 cm
| Margem Inferior: | 2,50 cm
| Margem Esquerda: | 1,00 cm
| Margem Direita | 1,00 cm
| Cabeçalho: | 1,00 cm
| Rodapé: | 1,00 cm
Atenção:
Estas planilhas contêm grande quantidade de dados, portanto ajustes as páginas antes de iniciar a impressão;
Todas as folhas deverão conter os títulos das colunas (linha 08);
Todas as folhas deverão conter no rodapé o nome da empresa, endereço completo, telefone e correio eletrônico;
Todas as páginas deverão ser numeradas continuamente. A numeração das páginas deverá conter o numero da página seguido do numero total de páginas de cada planilha (ex: Página: 1/12);
Dúvidas/ Sugestões: Tel: (021) 3938-9324

## SE-GERAL
[5 empty] | UNIVERSIDADE FEDERAL DO RIO DE JANEIRO | [8 empty] | Data: | 2023-07-11
[5 empty] | PREFEITURA UNIVERSITÁRIA | [8 empty] | Enc. Sociais SINAPI/SBC 'DESONERADO' | 0.9079%
[5 empty] | Objeto: Contratação de empresa especializada para prestação de serviço continuado com dedicação exclusiva de mão de obra e fornecimento de materiais, para manutenção preventiva e corretiva da instalação elétrica urbana dos campi e unidades da UFRJ | [8 empty] | Enc. Sociais SCO/RIO 'DESONERADO' | 0.9226%
[5 empty] | Local: Campus Praia Vermelha e unidades externas da UFRJ no muncípio do Rio de Janeiro | [8 empty] | BDI (com CPRB) | 33.59%
[5 empty] | Responsável: | [8 empty] | BDI DIFERENCIADO | 16.32%
[14 empty] | PREÇO TOTAL MENSAL | 0
[5 empty] | Data base das Fontes: SBC-MAIO/2023; SCO/RIO-ABRIL/2023; SINAPI-MARÇO/2023 | [8 empty] | PREÇO TOTAL ANUAL | 0
PLANILHA GERAL - SERVIÇOS DE ENGENHARIA
N° do Serviço |  | Nível | Item | Fonte | Código | Descrição | Unid | Qtde Mensal | Qtde Anual | Custo Direto | Preço Unitário | Custo Total Mensal | Custo Total Anual | Preço Total Mensal | Preço Total Anual | %
| + | 1 | 1 | SERVIÇOS GERAIS | [12 empty] | N
| + | 2 | 1.1 | INSTALAÇÕES PROVISÓRIAS | [12 empty] | N
1 | + | C | 1.1.1 | SCO/RIO | AD 19.15.0100 (/) | CONTAINER ESCRITORIO, VESTIARIO OU DEPOSITO, MODELO PADRAO, MEDINDO: (6X2,4X2,55)M, EM ESTRUTURA DE ACO, COMPOSTO POR PISO DE MADEIRA, PAREDES FORRADAS COM COMPENSADO NAVAL, TETO COM ISOLAMENTO TERMICO, COM 1 PORTA DE (0,80X2,10)M, 2 BASCULANTES DE (1,20X1,20), ENTRADA PARA AR CONDICIONADO COM SUPORTE E TOMADA 3P, 2 PONTOS DE ILUMINACAO, 2 TOMADAS ELETRICAS, DISTRIBUICAO INTERNA DAS INSTALACOES ELETRICAS E HIDRAULICAS ATE O PONTO DE ENTRADA/SAIDA DA UNIDADE E PESO APROXIMADO DE 2T, EXCLUSIVE CARGA, DESCARGA E TRANSPORTE IDA E VOLTA AO CANTEIRO. ALUGUEL MENSAL | UN.MES | 1 | 12 | 0 | 0 | 0 | 0 | 0 | 0 | #DIV/0! | N
2 | + | C | 1.1.2 | SCO/RIO | AD 19.15.0150 (/) | CONTAINER WC, MODELO PADRAO MEDINDO (6X2,4X2,55)M, EM ESTRUTURA DE ACO, COMPOSTO POR PISO DE COMPENSADO NAVAL REVESTIDO COM PLURIGOMA, PAREDES AO NATURAL, TETO COM ISOLAMENTO TERMICO, COM 1 PORTA DE (0,80X2,10)M, 2 BASCULANTES DE (1,20X1,20), COM 5 CHUVEIROS, 3 VASOS SANITARIOS, MICTORIO E 3 LAVATORIOS, 2 PONTOS DE ILUMINACAO, DISTRIBUICAO INTERNA DAS INSTALACOES ELETRICAS E HIDRAULICAS ATE O PONTO DE ENTRADA/SAIDA DA UNIDADE E PESO APROXIMADO DE 2,3T, EXCLUSIVE CARGA, DESCARGA E TRANSPORTE IDA E VOLTA AO CANTEIRO. ALUGUEL MENSAL | UN.MES | 1 | 12 | 0 | 0 | 0 | 0 | 0 | 0 | #DIV/0! | N
3 | + | C | 1.1.3 | SCO/RIO | AD 14.10.0050 (/) | CARGA E DESCARGA DE EQUIPAMENTOS PESADOS EM CARRETAS, EXCLUSIVE O CUSTO HORARIO DO EQUIPAMENTO, DURANTE A OPERACAO. | T | 0.33333 | 4 | 0 | 0 | 0 | 0 | 0 | 0 | #DIV/0! | N
4 | + | C | 1.1.4 | SCO/RIO | EQ 04.05.0700 (A) | GUINDASTE SOBRE RODAS, CAPACIDADE DE 10T, COM OPERADOR E UM AUXILIAR, MATERIAL DE OPERACAO E MATERIAL DE MANUTENCAO COM AS SEGUINTES ESPECIFICACOES MINIMAS: MOTOR DIESEL DE 124CV, LANCA TELESCOPICA RETRAIDA COM 7,0M E EXTENDIDA COM 11,0M, RAIO DE GIRO DE 5,60M, ACIONAMENTO HIDRAULICO. CUSTO HORARIO PRODUTIVO. | H | 1.0667 | 12.8 | 0 | 0 | 0 | 0 | 0 | 0 | #DIV/0! | N
5 | + | C | 1.1.5 | SCO/RIO | EQ 04.05.0703 (/) | GUINDASTE SOBRE RODAS, CAPACIDADE DE 10T, COM OPERADOR E UM AUXILIAR, MATERIAL DE OPERACAO, COM AS SEGUINTES ESPECIFICACOES MINIMAS: MOTOR DIESEL DE 124CV, LANCA TELESCOPICA RETRAIDA COM 7,0M E EXTENDIDA COM 11,0M, RAIO DE GIRO DE 5,60M, ACIONAMENTO HIDRAULICO. CUSTO HORARIO IMPRODUTIVO (MOTOR FUNCIONANDO) | H | 0.26667 | 3.2 | 0 | 0 | 0 | 0 | 0 | 0 | #DIV/0! | N
6 | + | C | 1.1.6 | SCO/RIO | AD 14.10.0300 (/) | TRANSPORTE DE EQUIPAMENTOS PESADOS EM CARRETAS, EXCLUSIVE A CARGA E DESCARGA E O CUSTO HORARIO DOS EQUIPAMENTOS TRANSPORTADOS. | T.KM | 16.6667 | 200 | 0 | 0 | 0 | 0 | 0 | 0 | #DIV/0! | N
7 | + | C | 1.1.7 | SCO/RIO | IT 04.20.0050 (/) | ALCA PARA BARRILETE DE DISTRIBUICAO, DO TIPO CONCENTRADO, SOB RESERVATORIO DUPLO, INCLUSIVE RAMOS PARA EXTRAVASOR E LIMPEZA, COMPRENDENDO: 5,5M DE TUBO DE PVC RIGIDO DE 1 1/2", REGISTROS E CONEXOES. FORNECIMENTO E INSTALACAO. | UN | 0.083333 | 1 | 0 | 0 | 0 | 0 | 0 | 0 | #DIV/0! | N
8 | + | C | 1.1.8 | SCO/RIO | AP 09.10.0053 (A) | BEBEDOURO ELETRICO, EXCLUSIVE O FORNECIMENTO DO APARELHO, COMPREENDENDO: 2 VARAS DE ELETRODUTO PVC, DIAMETRO DE 3/4" COM LUVAS, 10M DE FIO 2,5MM2, TOMADA DE EMBUTIR CAIXA ESTAMPADA, 4M DE TUBO DE PVC 3/4", 3M DE TUBO DE 40MM, REGISTRO DE 3/4" E CONEXOES. INSTALACAO ATE O RALO EXISTENTE E ASSENTAMENTO. | UN | 0.083333 | 1 | 0 | 0 | 0 | 0 | 0 | 0 | #DIV/0! | N
9 | + | C | 1.1.9 | SCO/RIO | AD 19.20.0050 (/) | INSTALACAO E LIGACAO PROVISORIAS DE ALIMENTACAO DE ENERGIA ELETRICA, EM BAIXA TENSAO (BT), PARA CANTEIRO DE OBRAS, EXCLUSIVE O FORNECIMENTO DO MEDIDOR. | UN | 0.083333 | 1 | 0 | 0 | 0 | 0 | 0 | 0 | #DIV/0! | N
10 | + | C | 1.1.10 | SCO/RIO | AD 19.20.0100 (/) | INSTALACAO E LIGACAO PROVISORIA DE OBRA DE AGUA E ESGOTO A REDE PUBLICA. | UN | 0.083333 | 1 | 0 | 0 | 0 | 0 | 0 | 0 | #DIV/0! | N
11 | + | C | 1.1.11 | SCO/RIO | AP 09.20.0059 (/) | AR CONDICIONADO PARA COLOCACAO EM PAREDE, DE 21000BTUS. FORNECIMENTO | UN | 0.083333 | 1 | 0 | 0 | 0 | 0 | 0 | 0 | #DIV/0! | D
12 | + | I | 1.1.12 | SBC | 316 | ARMARIO METALICO TIPO ROUPEIRO 16 PORTAS COM CHAVES | UN | 0.25 | 3 | 0 | 0 | 0 | 0 | 0 | 0 | #DIV/0! | D
13 | + | I | 1.1.13 | SBC | 6467 | ARMARIO DE PRIMEIROS SOCORROS 48x30x10cm SETON C3954 | UN | 0.083333 | 1 | 0 | 0 | 0 | 0 | 0 | 0 | #DIV/0! | D
| + | ++ |  |  |  | TOTAL DO SUBITEM | 1.1 |  |  |  | ........................................................................................................ | 0 | 0 | 0 | 0 | #DIV/0!
| + | 2 | 1.2 | DESPESAS ADMINISTRATIVAS | [12 empty] | N
14 | + | C | 1.2.1 | CREA-RJ | CREA-03 | ART - TABELA A - FAIXA 2 | UN | 0.083333 | 1 | 0 | 0 | 0 | 0 | 0 | 0 | #DIV/0! | N
15 | + | C | 1.2.2 | CREA-RJ | CREA-04 | ART PROJETO - TABELA A - FAIXA 1 | UN | 0.16667 | 2 | 0 | 0 | 0 | 0 | 0 | 0 | #DIV/0! | N
16 | + | C | 1.2.3 | UFRJ | UFRJ-0367 | TRANSPORTE - HORISTA (ENCARGOS COMPLEMENTARES) | H | 61.262 | 735.1435 | 0 | 0 | 0 | 0 | 0 | 0 | #DIV/0! | N
17 | + | C | 1.2.4 | UFRJ | UFRJ-0368 | SEGURO - HORISTA (ENCARGOS COMPLEMENTARES) (COLETADO | H | 61.262 | 735.1435 | 0 | 0 | 0 | 0 | 0 | 0 | #DIV/0! | N
18 | + | C | 1.2.5 | UFRJ | UFRJ-0369 | ALIMENTACAO - HORISTA (ENCARGOS COMPLEMENTARES) | H | 61.262 | 735.1435 | 0 | 0 | 0 | 0 | 0 | 0 | #DIV/0! | N
19 | + | C | 1.2.6 | UFRJ | UFRJ-0370 | EXAMES - HORISTA (ENCARGOS COMPLEMENTARES) (COLETADO | H | 61.262 | 735.1435 | 0 | 0 | 0 | 0 | 0 | 0 | #DIV/0! | N
| + | ++ |  |  |  | TOTAL DO SUBITEM | 1.2 |  |  |  | ........................................................................................................ | 0 | 0 | 0 | 0 | #DIV/0!
| + | 2 | 1.3 | VEÍCULOS E EQUIPAMENTOS DE TRANSPORTES E SERVIÇOS | [12 empty] | N
20 | + | P | 1.3.1 | SCO/RIO | AD 14.15.0200 (A) | CAMINHONETA DE SERVICO, CAPACIDADE PARA 09 PASSAGEIROS OU 1T, COM MOTORISTA, MATERIAL DE OPERACAO E MATERIAL DE MANUTENCAO, COM AS SEGUINTES ESPECIFICACOES MINIMAS: MOTOR A GASOLINA DE 53CV, MODELO STANDARD. CUSTO HORARIO DIURNO (ENTRE 05:00H E 22:00H). | H | 198 | 2376 | 0 | 0 | 0 | 0 | 0 | 0 | #DIV/0! | N
21 | + | C | 1.3.2 | SCO/RIO | EQ 04.05.0450 (C) | CAMINHAO CARROCERIA FIXA, CAPACIDADE DE 7,5T, CESTO DUPLO, COM MOTORISTA OPERADOR, MATERIAL DE OPERACAO E MATERIAL DE MANUTENCAO, COM AS SEGUINTES ESPECIFICACOES MINIMAS: MOTOR DIESEL DE 162CV, GUINDASTE HIDRAULICO ACOPLADO DE 15,5TF/M DE MOMENTO DE CARGA UTIL, LANCA COM CESTO DUPLO COM ALCANCE DE 16M DE ALTURA, SINALIZADOR VISUAL ROTATIVO AMARELO OU AMBAR. CUSTO HORARIO PRODUTIVO. | H | 3 | 36 | 0 | 0 | 0 | 0 | 0 | 0 | #DIV/0! | N
22 | + | C | 1.3.3 | SCO/RIO | EQ 04.05.0453 (A) | CAMINHAO CARROCERIA FIXA, CAPACIDADE DE 7,5T, CESTO DUPLO, COM MOTORISTA OPERADOR, MATERIAL DE OPERACAO, COM AS SEGUINTES ESPECIFICACOES MINIMAS: MOTOR DIESEL DE 162CV, GUINDASTE HIDRAULICO ACOPLADO DE 15,5TF/M DE MOMENTO DE CARGA UTIL, LANCA COM CESTO DUPLO COM ALCANCE DE 16M DE ALTURA, SINALIZADOR VISUAL ROTATIVO AMARELO OU AMBAR. CUSTO HORARIO IMPRODUTIVO (MOTOR FUNCIONANDO). | H | 9 | 108 | 0 | 0 | 0 | 0 | 0 | 0 | #DIV/0! | N
23 | + | C | 1.3.4 | UFRJ | UFRJ-0434 | RÁDIO COMUNICADOR PORTÁTIL, ALCANCE DE ATÉ 56KM PARA ÁREA LIVRE E 3KM PARA INTERIOR/URBANO. FORNECIMENTO | PAR | 0.25 | 3 | 0 | 0 | 0 | 0 | 0 | 0 | #DIV/0! | D
| + | ++ |  |  |  | TOTAL DO SUBITEM | 1.3 |  |  |  | ........................................................................................................ | 0 | 0 | 0 | 0 | #DIV/0!
| + | 2 | 1.4 | DESTINAÇÃO FINAL DE RESÍDUOS | [12 empty] | N
24 | + | C | 1.4.1 | SCO/RIO | TC 04.15.0100 (/) | RETIRADA DE ENTULHO DE OBRA EM CACAMBA DE ACO COM 5M3 DE CAPACIDADE, INCLUSIVE CARREGAMENTO DO CONTAINER, TRANSPORTE E DESCARGA, EXCLUSIVE TARIFA DE DISPOSICAO FINAL. | M3 | 2 | 24 | 0 | 0 | 0 | 0 | 0 | 0 | #DIV/0! | N
25 | + | C | 1.4.2 | COMLURB | COMLURB-01 | TARIFA DE DISPOSICAO FINAL (VAZAMENTO DE RESÍDUO DE GRANDE GERADOR PROVENIENTE DA CIDADE DO RIO DE JANEIRO) | T | 4.2 | 50.4 | 0 | 0 | 0 | 0 | 0 | 0 | #DIV/0! | N
| + | ++ |  |  |  | TOTAL DO SUBITEM | 1.4 |  |  |  | ........................................................................................................ | 0 | 0 | 0 | 0 | #DIV/0!
| + | 2 | 1.5 | RELATÓRIOS | [12 empty] | N
26 | + | P | 1.5.1 | SCO/RIO | AD 29.05.0050 (B) | RELATORIO FINAL DE OBRAS OU SERVICOS DE ENGENHARIA, INCLUINDO DESENHOS TAMANHO A-1 EM "AUTOCAD FOR WINDOWS", REGISTRO FOTOGRAFICO DOS SERVICOS COM FOTOS (10X15)CM ACOMPANHADAS DE LEGENDAS E INDICACAO DA LOCALIZACAO, INFORMACOES CONTRATUAIS, PLANILHA ORCAMENTARIA E DESCRICAO DO ESCOPO DOS SERVICOS, REALIZADOS, TODOS COM TEXTO EM "WORD FOR WINDOWS", CONFORME RECOMENDACOES E ESPECIFICACOES DO ORGAO CONTRATANTE. O RELATORIO DEVERA SER APRESENTADO EM DUAS VIAS (ORIGINAL E COPIA) ENCADERNADAS E ACOMPANHADAS DE COPIA DIGITALIZADA E ARMAZENADA EM "DVD ROM". O ITEM DEVERA SER MEDIDO PELO NUMERO DE PRANCHAS ORIGINAIS QUE COMPOE O RELATORIO. | UN | 1 | 12 | 0 | 0 | 0 | 0 | 0 | 0 | #DIV/0! | N
| + | ++ |  |  |  | TOTAL DO SUBITEM | 1.5 |  |  |  | ........................................................................................................ | 0 | 0 | 0 | 0 | #DIV/0!
0 | + | + |  |  |  | TOTAL DO ITEM | 1 |  |  |  | ........................................................................................................ | 0 | 0 | 0 | 0 | #DIV/0!
| + | 1 | 2 | INFRAESTRUTURA CIVIL | [12 empty] | N
0 | + | 2 | 2.1 | SERVIÇOS PRELIMINARES | [12 empty] | N
27 | + | C | 2.1.1 | SINAPI | 101907 | EXTINTOR DE INCÊNDIO PORTÁTIL COM CARGA DE CO2 DE 6 KG, CLASSE BC - FORNECIMENTO E INSTALAÇÃO. AF_10/2020_P | UN | 0.25 | 3 | 0 | 0 | 0 | 0 | 0 | 0 | #DIV/0! | N
28 | + | C | 2.1.2 | SINAPI | 101909 | EXTINTOR DE INCÊNDIO PORTÁTIL COM CARGA DE PQS DE 6 KG, CLASSE BC - FORNECIMENTO E INSTALAÇÃO. AF_10/2020_P | UN | 0.25 | 3 | 0 | 0 | 0 | 0 | 0 | 0 | #DIV/0! | N
29 | + | C | 2.1.3 | UFRJ | UFRJ-0543 | RECARGA DE EXTINTOR DE INCÊNDIO CO2 6KG | UN | 0.5 | 6 | 0 | 0 | 0 | 0 | 0 | 0 | #DIV/0! | D
30 | + | C | 2.1.4 | SCO/RIO | AD 24.05.0450 (A) | ROLO DE TELA PLASTICA, NAS DIMENSOES DE (50 X 1,20)M, NA COR LARANJA, SENDO UTILIZADA 2 VEZES. FORNECIMENTO. | M | 0.41667 | 5 | 0 | 0 | 0 | 0 | 0 | 0 | #DIV/0! | D
31 | + | C | 2.1.5 | SCO/RIO | AD 24.05.0500 (A) | PROTECAO DE CANTEIRO DE OBRA EM AREAS PUBLICAS, COMPREENDENDO TELA PLASTICA, ESTRUTURA DE MADEIRA A CADA 3M DE DISTANCIA COM BASE DE CONCRETO, UTILIZACAO 2 VEZES. | M | 0.41667 | 5 | 0 | 0 | 0 | 0 | 0 | 0 | #DIV/0! | N
32 | + | C | 2.1.6 | UFRJ | UFRJ-0371 | FITA PLASTICA, ZEBRADA, AMARELA E PRETA, ROLO DE 200M. FORNECIMENTO | M | 16.6667 | 200 | 0 | 0 | 0 | 0 | 0 | 0 | #DIV/0! | D
| + | ++ |  |  |  | TOTAL DO SUBITEM | 2.1 |  |  |  | ........................................................................................................ | 0 | 0 | 0 | 0 | #DIV/0!
| + | 2 | 2.2 | PAVIMENTAÇÕES | [12 empty] | N
33 | + | C | 2.2.1 | SCO/RIO | MT 04.05.0050 (/) | ESCAVACAO MANUAL DE VALA EM MATERIAL DE 1A CATEGORIA (AREIA, ARGILA OU PICARRA), ATE 1,50M, EXCLUSIVE ESCORAMENTO E ESGOTAMENTO. | M3 | 0.25 | 3 | 0 | 0 | 0 | 0 | 0 | 0 | #DIV/0! | N
34 | + | C | 2.2.2 | SINAPI | 93382 | REATERRO MANUAL DE VALAS COM COMPACTAÇÃO MECANIZADA. AF_04/2016 | M3 | 0.25 | 3 | 0 | 0 | 0 | 0 | 0 | 0 | #DIV/0! | N
| + | ++ |  |  |  | TOTAL DO SUBITEM | 2.2 |  |  |  | ........................................................................................................ | 0 | 0 | 0 | 0 | #DIV/0!
| + | 2 | 2.3 | REVESTIMENTOS | [12 empty] | N
35 | + | C | 2.3.1 | SCO/RIO | PT 04.15.0150 (/) | PINTURA COM TINTA PLASTICA A BASE DE ACRILICO, SEMI-BRILHANTE, PARA INTERIOR E EXTERIOR, INCOLOR OU COLORIDA, EQUIVALENTE A METALATEX OU SIMILAR, SOBRE TIJOLO, CONCRETO LISO, CIMENTO AMIANTO, REVESTIMENTO, MADEIRA E FERRO, INCLUSIVE LIXAMENTO, 1 DEMAO DE SELADOR ACRILICO METALATEX OU SIMILAR E 2 DEMAOS DE ACABAMENTO. | M2 | 8.3333 | 100 | 0 | 0 | 0 | 0 | 0 | 0 | #DIV/0! | N
| + | ++ |  |  |  | TOTAL DO SUBITEM | 2.3 |  |  |  | ........................................................................................................ | 0 | 0 | 0 | 0 | #DIV/0!
| + | 2 | 2.4 | CAIXAS | [12 empty] | N
36 | + | C | 2.4.1 | SCO/RIO | ES 14.05.0150 (/) | PORTA DE ALUMINIO ANODIZADO NATURAL, PERFIL SERIE 25, EM VENEZIANA. FORNECIMENTO E INSTALACAO. | M2 | 0.16667 | 2 | 0 | 0 | 0 | 0 | 0 | 0 | #DIV/0! | N
| + | ++ |  |  |  | TOTAL DO SUBITEM | 2.4 |  |  |  | ........................................................................................................ | 0 | 0 | 0 | 0 | #DIV/0!
0 | + | + |  |  |  | TOTAL DO ITEM | 2 |  |  |  | ........................................................................................................ | 0 | 0 | 0 | 0 | #DIV/0!
| + | 1 | 3 | INSUMOS E SERVIÇOS SOB DEMANDA | [12 empty] | N
| + | 2 | 3.1 | ARRUELA/PORCA/PARAFUSO | [12 empty] | N
37 | + | I | 3.1.1 | UFRJ | UFRJ-0001 | ARRUELA DE PRESSÃO DE ¼”, EM LATÃO | UN | 0.83333 | 10 | 0 | 0 | 0 | 0 | 0 | 0 | #DIV/0! | D
38 | + | I | 3.1.2 | UFRJ | UFRJ-0002 | ARRUELA LISA 1/4", DE AÇO, BICROMATIZADO | UN | 0.83333 | 10 | 0 | 0 | 0 | 0 | 0 | 0 | #DIV/0! | D
39 | + | I | 3.1.3 | UFRJ | UFRJ-0003 | ARRUELA LISA DE ¼”, EM LATÃO | UN | 0.83333 | 10 | 0 | 0 | 0 | 0 | 0 | 0 | #DIV/0! | D
40 | + | I | 3.1.4 | SINAPI | 7583 | BUCHA DE NYLON SEM ABA S8, COM PARAFUSO DE 4,80 X 50 MM EM ACO ZINCADO COM ROSCA SOBERBA, CABECA CHATA E FENDA PHILLIPS | UN | 1.6667 | 20 | 0 | 0 | 0 | 0 | 0 | 0 | #DIV/0! | D
41 | + | I | 3.1.5 | SINAPI | 40552 | PARAFUSO, AUTO ATARRACHANTE, CABECA CHATA, FENDA SIMPLES, 1/4" (6,35 MM) X 25 MM (COLETADO CAIXA) | CENTO | 0.25 | 3 | 0 | 0 | 0 | 0 | 0 | 0 | #DIV/0! | D
42 | + | I | 3.1.6 | UFRJ | UFRJ-0005 | PARAFUSO AUTO ATARRAXANTE CABEÇA CHATA FENDA 6,3X50MM | UN | 0.83333 | 10 | 0 | 0 | 0 | 0 | 0 | 0 | #DIV/0! | D
43 | + | I | 3.1.7 | SINAPI | 4375 | BUCHA DE NYLON SEM ABA S6 | UN | 0.83333 | 10 | 0 | 0 | 0 | 0 | 0 | 0 | #DIV/0! | D
44 | + | I | 3.1.8 | SINAPI | 4376 | BUCHA NYLON S-8 | UN | 0.83333 | 10 | 0 | 0 | 0 | 0 | 0 | 0 | #DIV/0! | D
45 | + | I | 3.1.9 | SINAPI | 4374 | BUCHA NYLON S-10 | UN | 0.83333 | 10 | 0 | 0 | 0 | 0 | 0 | 0 | #DIV/0! | D
46 | + | I | 3.1.10 | SCO/RIO | MAT019450 | BUCHA DE NYLON S-12 | UN | 0.83333 | 10 | 0 | 0 | 0 | 0 | 0 | 0 | #DIV/0! | D
47 | + | I | 3.1.11 | UFRJ | UFRJ-0006 | PARAFUSO CABEÇA LENTILHA 1/4"X 5/8", DE AÇO, BICROMATIZADO. | UN | 0.83333 | 10 | 0 | 0 | 0 | 0 | 0 | 0 | #DIV/0! | D
48 | + | I | 3.1.12 | UFRJ | UFRJ-0007 | PARAFUSO CABEÇA CHATA - FENDA 4,2X32MM - INOX | UN | 0.83333 | 10 | 0 | 0 | 0 | 0 | 0 | 0 | #DIV/0! | D
49 | + | I | 3.1.13 | UFRJ | UFRJ-0008 | PARAFUSO SEXTAVADO DE EM LATÃO, ROSCA M6, 40 mm - COMPLETO | UN | 0.83333 | 10 | 0 | 0 | 0 | 0 | 0 | 0 | #DIV/0! | D
50 | + | I | 3.1.14 | UFRJ | UFRJ-0009 | PARAFUSO LATÃO I 5/16 X 1 1/2 CABEÇA SEXTAVADA COMPLETO | UN | 0.83333 | 10 | 0 | 0 | 0 | 0 | 0 | 0 | #DIV/0! | D
51 | + | I | 3.1.15 | UFRJ | UFRJ-0010 | PARAFUSO SEXTAVADO EM LATÃO, ROSCA M10, 40 mm - COMPLETO | UN | 0.83333 | 10 | 0 | 0 | 0 | 0 | 0 | 0 | #DIV/0! | D
52 | + | I | 3.1.16 | UFRJ | UFRJ-0011 | PARAFUSO SEXTAVADO EM LATÃO, ROSCA M12, 40 mm - COMPLETO | UN | 0.83333 | 10 | 0 | 0 | 0 | 0 | 0 | 0 | #DIV/0! | D
| + | ++ |  |  |  | TOTAL DO SUBITEM | 3.1 |  |  |  | ........................................................................................................ | 0 | 0 | 0 | 0 | #DIV/0!
| + | 2 | 3.2 | ATERRAMENTO | [12 empty] | N
53 | + | I | 3.2.1 | SINAPI | 34643 | CAIXA INSPECAO EM POLIETILENO PARA ATERRAMENTO E PARA RAIOS DIAMETRO = 300 MM | UN | 0.25 | 3 | 0 | 0 | 0 | 0 | 0 | 0 | #DIV/0! | D
54 | + | I | 3.2.2 | SINAPI | 3378 | HASTE DE ATERRAMENTO EM ACO COM 3,00 M DE COMPRIMENTO E DN = 3/4", REVESTIDA COM BAIXA CAMADA DE COBRE, SEM CONECTOR TIPO GRAMPO | UN | 0.5 | 6 | 0 | 0 | 0 | 0 | 0 | 0 | #DIV/0! | D
55 | + | I | 3.2.3 | UFRJ | UFRJ-0015 | GRAMPO DE ATERRAMENTO, DE BRONZE, PARA LIGAÇÃO DE CABO DE COBRE DE SEÇÃO NOMINAL DE 25 mm² A 70 mm² À HASTE DE ATERRAMENTO Ø 3/4" | UN | 0.5 | 6 | 0 | 0 | 0 | 0 | 0 | 0 | #DIV/0! | D
56 | + | I | 3.2.4 | SINAPI | 863 | CABO DE COBRE NU 35 MM2 MEIO-DURO | M | 1 | 12 | 0 | 0 | 0 | 0 | 0 | 0 | #DIV/0! | D
57 | + | I | 3.2.5 | SINAPI | 864 | CABO DE COBRE NU 70 MM2 MEIO-DURO | M | 0.5 | 6 | 0 | 0 | 0 | 0 | 0 | 0 | #DIV/0! | D
58 | + | I | 3.2.6 | UFRJ | UFRJ-0017 | MOLDE PARA SOLDA EXOTÉRMICA TIPO "T" PARA CABO 70 mm² | UN | 0.083333 | 1 | 0 | 0 | 0 | 0 | 0 | 0 | #DIV/0! | D
| + | ++ |  |  |  | TOTAL DO SUBITEM | 3.2 |  |  |  | ........................................................................................................ | 0 | 0 | 0 | 0 | #DIV/0!
| + | 2 | 3.3 | CABO | [12 empty] | N
59 | + | I | 3.3.1 | UFRJ | UFRJ-0019 | CABO DE COBRE, FLEXÍVEL, ENCORDOAMENTO CLASSE 5, ISOLAMENTO NÃO HALOGENADO, BAIXA EMISSÃO DE FUMAÇA, AUTO EXTINÇÃO DO FOGO, ISOLAÇÃO 750V, CONFORME NBR 13248 E NBR 13570, 1,5mm² | M | 4.1667 | 50 | 0 | 0 | 0 | 0 | 0 | 0 | #DIV/0! | D
60 | + | I | 3.3.2 | UFRJ | UFRJ-0020 | CABO DE COBRE, FLEXÍVEL, ENCORDOAMENTO CLASSE 5, ISOLAMENTO NÃO HALOGENADO, BAIXA EMISSÃO DE FUMAÇA, AUTO EXTINÇÃO DO FOGO, ISOLAÇÃO 750V, CONFORME NBR 13248 E NBR 13570, 2,5mm² | M | 16.6667 | 200 | 0 | 0 | 0 | 0 | 0 | 0 | #DIV/0! | D
61 | + | I | 3.3.3 | UFRJ | UFRJ-0021 | CABO DE COBRE, FLEXÍVEL, ENCORDOAMENTO CLASSE 5, ISOLAMENTO NÃO HALOGENADO, BAIXA EMISSÃO DE FUMAÇA, AUTO EXTINÇÃO DO FOGO, ISOLAÇÃO 750V, CONFORME NBR 13248 E NBR 13570, 4,0mm² | M | 16.6667 | 200 | 0 | 0 | 0 | 0 | 0 | 0 | #DIV/0! | D
62 | + | I | 3.3.4 | UFRJ | UFRJ-0022 | CABO DE COBRE 6,0mm², HEPR, 0,6/1,0 kV, TÊMPERA MOLE, CLASSE 5, ISOLAÇÃO EM COMPOSTO TERMOFIXO NÃO HALOGENADO, COBERTURA NÃO HALOGENADO, CONFORME NORMAS ABNT NBR NM 280 E NBR 13248, PRETO | M | 16.6667 | 200 | 0 | 0 | 0 | 0 | 0 | 0 | #DIV/0! | D
63 | + | I | 3.3.5 | UFRJ | UFRJ-0023 | CABO DE COBRE 10mm², HEPR, 0,6/1,0 kV, TÊMPERA MOLE, CLASSE 5, ISOLAÇÃO EM COMPOSTO TERMOFIXO NÃO HALOGENADO, COBERTURA NÃO HALOGENADO, CONFORME NORMAS ABNT NBR NM 280 E NBR 13248, PRETO | M | 8.3333 | 100 | 0 | 0 | 0 | 0 | 0 | 0 | #DIV/0! | D
64 | + | I | 3.3.6 | UFRJ | UFRJ-0024 | CABO DE COBRE 16mm², HEPR, 0,6/1,0 kV, TÊMPERA MOLE, CLASSE 5, ISOLAÇÃO EM COMPOSTO TERMOFIXO NÃO HALOGENADO, COBERTURA NÃO HALOGENADO, CONFORME NORMAS ABNT NBR NM 280 E NBR 13248, PRETO | M | 5 | 60 | 0 | 0 | 0 | 0 | 0 | 0 | #DIV/0! | D
65 | + | I | 3.3.7 | UFRJ | UFRJ-0027 | CABO DE COBRE 50mm², HEPR, 0,6/1,0 kV, TÊMPERA MOLE, CLASSE 5, ISOLAÇÃO EM COMPOSTO TERMOFIXO NÃO HALOGENADO, COBERTURA NÃO HALOGENADO, CONFORME NORMAS ABNT NBR NM 280 E NBR 13248, PRETO | M | 5 | 60 | 0 | 0 | 0 | 0 | 0 | 0 | #DIV/0! | D
66 | + | I | 3.3.8 | UFRJ | UFRJ-0029 | CABO DE COBRE 95mm², HEPR, 0,6/1,0 kV, TÊMPERA MOLE, CLASSE 5, ISOLAÇÃO EM COMPOSTO TERMOFIXO NÃO HALOGENADO, COBERTURA NÃO HALOGENADO, CONFORME NORMAS ABNT NBR NM 280 E NBR 13248, PRETO | M | 5 | 60 | 0 | 0 | 0 | 0 | 0 | 0 | #DIV/0! | D
67 | + | I | 3.3.9 | UFRJ | UFRJ-0031 | CABO DE COBRE 150mm², HEPR, 0,6/1,0 kV, TÊMPERA MOLE, CLASSE 5, ISOLAÇÃO EM COMPOSTO TERMOFIXO NÃO HALOGENADO, COBERTURA NÃO HALOGENADO, CONFORME NORMAS ABNT NBR NM 280 E NBR 13248, PRETO | M | 5 | 60 | 0 | 0 | 0 | 0 | 0 | 0 | #DIV/0! | D
68 | + | I | 3.3.10 | UFRJ | UFRJ-0033 | CABO DE COBRE 240mm², HEPR, 0,6/1,0 kV, TÊMPERA MOLE, CLASSE 5, ISOLAÇÃO EM COMPOSTO TERMOFIXO NÃO HALOGENADO, COBERTURA NÃO HALOGENADO, CONFORME NORMAS ABNT NBR NM 280 E NBR 13248, PRETO | M | 5 | 60 | 0 | 0 | 0 | 0 | 0 | 0 | #DIV/0! | D
69 | + | I | 3.3.11 | SCO/RIO | MAT059500 | FITA ISOLANTE DE (19MMX10M), AUTO FUSAO | UN | 2 | 24 | 0 | 0 | 0 | 0 | 0 | 0 | #DIV/0! | D
70 | + | I | 3.3.12 | UFRJ | UFRJ-0037 | FITA ISOLANTE DE 19 mm X 20 m, ESPESSURA 0,19 mm, RESISTENTE A U.V., 0 A 90°C, CLASSE A, CONFORME A NBR NM 60454-3-1-5 (REF.: SCOTCH 33+ DA 3M) | UN | 2 | 24 | 0 | 0 | 0 | 0 | 0 | 0 | #DIV/0! | D
71 | + | I | 3.3.13 | UFRJ | UFRJ-0040 | CABO DE COBRE 25mm², HEPR, 0,6/1,0 kV, TÊMPERA MOLE, CLASSE 2, ISOLAÇÃO EM COMPOSTO TERMOFIXO NÃO HALOGENADO, COBERTURA NÃO HALOGENADO, CONFORME NORMAS ABNT NBR NM 280 E NBR 13248, PRETO | M | 5 | 60 | 0 | 0 | 0 | 0 | 0 | 0 | #DIV/0! | D
72 | + | I | 3.3.14 | UFRJ | UFRJ-0042 | CABO DE POTÊNCIA; MULTIPOLAR (TIPO PP); FLEXÍVEL; ISOLAÇÃO E CAPA DE PVC; CLASSE DE ISOLAMENTO 750V; CONDUTOR DE COBRE, ENCORDOAMANTO CLASSE 4; COM 3 (TRÊS) CONDUTORES DE SEÇÃO NOMINAL 2,5 mm². | M | 5 | 60 | 0 | 0 | 0 | 0 | 0 | 0 | #DIV/0! | D
73 | + | I | 3.3.15 | UFRJ | UFRJ-0043 | FITA ISOLANTE COLORIDA (AZUL) 3M TEMFLEX 18mmX10m #0,13mm ESPESSURA | UN | 0.25 | 3 | 0 | 0 | 0 | 0 | 0 | 0 | #DIV/0! | D
74 | + | I | 3.3.16 | UFRJ | UFRJ-0044 | FITA ISOLANTE COLORIDA (BRANCO) 3M TEMFLEX 18mmX10m #0,13mm ESPESSURA | UN | 0.25 | 3 | 0 | 0 | 0 | 0 | 0 | 0 | #DIV/0! | D
75 | + | I | 3.3.17 | UFRJ | UFRJ-0045 | FITA ISOLANTE COLORIDA (VERDE) 3M TEMFLEX 18mmX10m #0,13mm ESPESSURA | UN | 0.25 | 3 | 0 | 0 | 0 | 0 | 0 | 0 | #DIV/0! | D
76 | + | I | 3.3.18 | UFRJ | UFRJ-0046 | FITA ISOLANTE COLORIDA (AMARELO) 3M TEMFLEX 18mmX10m #0,13mm ESPESSURA | UN | 0.25 | 3 | 0 | 0 | 0 | 0 | 0 | 0 | #DIV/0! | D
77 | + | I | 3.3.19 | UFRJ | UFRJ-0047 | FITA ISOLANTE COLORIDA (VERMELHO) 3M TEMFLEX 18mmX10m #0,13mm ESPESSURA | UN | 0.25 | 3 | 0 | 0 | 0 | 0 | 0 | 0 | #DIV/0! | D
78 | + | I | 3.3.20 | UFRJ | UFRJ-0048 | GRAMPO DE LINHA VIVA, CONSTRUÍDO EM BRONZE COM ACABAMENTO ESTANHADO. CONEXÃO DE CONDUTOR PRINCIPAL COM BITOLA ENTRE 10 E 120mm² E A CONEXÃO DE CONDUTOR DE RAMAL COM BITOLA ENTRE 10 E 70mm². | UN | 0.25 | 3 | 0 | 0 | 0 | 0 | 0 | 0 | #DIV/0! | D
79 | + | I | 3.3.21 | SINAPI | 901 | CABO DE COBRE UNIPOLAR 35 MM2, BLINDADO, ISOLACAO 12/20 KV EPR, COBERTURA EM PVC | m | 0.75 | 9 | 0 | 0 | 0 | 0 | 0 | 0 | #DIV/0! | D
80 | + | I | 3.3.22 | SINAPI | 955 | CABO DE COBRE UNIPOLAR 50 MM2, BLINDADO, ISOLACAO 12/20 KV EPR, COBERTURA EM PVC | m | 0.75 | 9 | 0 | 0 | 0 | 0 | 0 | 0 | #DIV/0! | D
81 | + | I | 3.3.23 | UFRJ | UFRJ-0051 | CABO DE POTÊNCIA; MULTIPOLAR (TIPO PP); FLEXÍVEL; ISOLAÇÃO E CAPA DE PVC; 90°, CLASSE DE ISOLAMENTO 0,6/1kV; BAIXA EMISSÃO DE FUMAÇA; CONDUTOR DE COBRE, ENCORDOAMANTO CLASSE 4; COM 3 (TRÊS) CONDUTORES DE SEÇÃO NOMINAL 1,5 mm². | M | 1 | 12 | 0 | 0 | 0 | 0 | 0 | 0 | #DIV/0! | D
82 | + | I | 3.3.24 | UFRJ | UFRJ-0052 | CABO DE POTÊNCIA; MULTIPOLAR (TIPO PP); FLEXÍVEL; ISOLAÇÃO E CAPA DE PVC; 90°, CLASSE DE ISOLAMENTO 0,6/1kV; BAIXA EMISSÃO DE FUMAÇA; CONDUTOR DE COBRE, ENCORDOAMANTO CLASSE 4; COM 3 (TRÊS) CONDUTORES DE SEÇÃO NOMINAL 2,5 mm². | M | 2.5 | 30 | 0 | 0 | 0 | 0 | 0 | 0 | #DIV/0! | D
83 | + | I | 3.3.25 | UFRJ | UFRJ-0053 | CABO DE POTÊNCIA; MULTIPOLAR (TIPO PP); FLEXÍVEL; ISOLAÇÃO E CAPA DE PVC, CLASSE DE ISOLAMENTO 0,6/1kV; CONDUTOR DE COBRE, ENCORDOAMANTO CLASSE 4; COM 4 (QUATRO) CONDUTORES DE SEÇÃO NOMINAL 16 mm². | M | 1 | 12 | 0 | 0 | 0 | 0 | 0 | 0 | #DIV/0! | D
| + | ++ |  |  |  | TOTAL DO SUBITEM | 3.3 |  |  |  | ........................................................................................................ | 0 | 0 | 0 | 0 | #DIV/0!
| + | 2 | 3.4 | COMANDO IP | [12 empty] | N
84 | + | I | 3.4.1 | UFRJ | UFRJ-0054 | DISJUNTOR TRIPOLAR, CAIXA MOLDADA DE 40A A 100A, ICU 25kA EM 220V (MODELO EZC100N - SCHNEIDER)- (PADRÃO UFRJ) | UN | 0.083333 | 1 | 0 | 0 | 0 | 0 | 0 | 0 | #DIV/0! | D
85 | + | I | 3.4.2 | UFRJ | UFRJ-0056 | CONTATOR TRIPOLAR 65A (AC3), 220V CWM65 - WEG, SCHNEIDER OU SIEMENS (PADRÃO UFRJ) | UN | 0.083333 | 1 | 0 | 0 | 0 | 0 | 0 | 0 | #DIV/0! | D
86 | + | I | 3.4.3 | UFRJ | UFRJ-0063 | TRILHO DIN 35 EM ALUMÍNIO LISO, PARA PAINÉIS | M | 0.083333 | 1 | 0 | 0 | 0 | 0 | 0 | 0 | #DIV/0! | D
87 | + | I | 3.4.4 | UFRJ | UFRJ-0064 | CANALETA PARA PAINEL COM TAMPA RECORTE ABERTO EM PVC ANTI-CHAMAS 30X30 mm | M | 0.083333 | 1 | 0 | 0 | 0 | 0 | 0 | 0 | #DIV/0! | D
88 | + | I | 3.4.5 | UFRJ | UFRJ-0065 | CANALETA PARA PAINEL COM TAMPA RECORTE ABERTO EM PVC ANTI-CHAMAS 30X50 mm | M | 0.083333 | 1 | 0 | 0 | 0 | 0 | 0 | 0 | #DIV/0! | D
89 | + | I | 3.4.6 | UFRJ | UFRJ-0067 | DISPOSITIVO DE PROTEÇÃO CONTRA SURTOS ATMOSFÉRICOS (DPS), CORRENTE MÁXIMA DE DESCARGA 45KA (8/20), CORRENTE NOMINAL DE DESCARGA (In) 5KA, TENSÃO RESIDUAL EXCEDENTE (Up) 1 KV, TENSÃO MÁXIMA DE OPERAÇÃO 275 V, CLASSE I E II | UN | 0.33333 | 4 | 0 | 0 | 0 | 0 | 0 | 0 | #DIV/0! | D
| + | ++ |  |  |  | TOTAL DO SUBITEM | 3.4 |  |  |  | ........................................................................................................ | 0 | 0 | 0 | 0 | #DIV/0!
| + | 2 | 3.5 | ELETRODUTO | [12 empty] | N
90 | + | I | 3.5.1 | UFRJ | UFRJ-0101 | ELETRODUTO FLEXÍVEL, CORRUGADO, DE POLIETILENO DE ALTA DENSIDADE (PEAD), Ø 2" (Ø INTERNO = 50,8mm), FORNECIDO COM ARAME GUIA GALVANIZADO REVESTIDO DE PVC, FITA DE DE AVISO PERIGO, CONFORME NBR-13.897 E NBR-13.898 | M | 0.25 | 3 | 0 | 0 | 0 | 0 | 0 | 0 | #DIV/0! | D
91 | + | I | 3.5.2 | UFRJ | UFRJ-0102 | ELETRODUTO FLEXÍVEL, CORRUGADO, DE POLIETILENO DE ALTA DENSIDADE (PEAD), Ø 4" (Ø INTERNO = 103mm), FORNECIDO COM ARAME GUIA GALVANIZADO REVESTIDO DE PVC, FITA DE DE AVISO PERIGO, CONFORME NBR-13.897 E NBR-13.898 | M | 0.25 | 3 | 0 | 0 | 0 | 0 | 0 | 0 | #DIV/0! | D
92 | + | I | 3.5.3 | SINAPI | 2504 | ELETRODUTO FLEXIVEL, EM ACO GALVANIZADO, REVESTIDO EXTERNAMENTE COM PVC PRETO, DIAMETRO EXTERNO DE 25 MM (3/4"), TIPO SEALTUBO | M | 0.25 | 3 | 0 | 0 | 0 | 0 | 0 | 0 | #DIV/0! | D
93 | + | I | 3.5.4 | SCO/RIO | MAT015150 | BOX CURVO DE ALUMINIO, DE 1 1/2" | UN | 0.083333 | 1 | 0 | 0 | 0 | 0 | 0 | 0 | #DIV/0! | D
94 | + | I | 3.5.5 | SCO/RIO | MAT015200 | BOX CURVO DE ALUMINIO, DE 2" | UN | 0.083333 | 1 | 0 | 0 | 0 | 0 | 0 | 0 | #DIV/0! | D
95 | + | I | 3.5.6 | SCO/RIO | MAT015600 | ABRACADEIRA DE ACO GALVANIZADO, TIPO COPO, DE 3/4" | UN | 0.83333 | 10 | 0 | 0 | 0 | 0 | 0 | 0 | #DIV/0! | D
96 | + | I | 3.5.7 | SCO/RIO | MAT015650 | ABRACADEIRA DE ACO GALVANIZADO, TIPO COPO, DE 1" | UN | 0.41667 | 5 | 0 | 0 | 0 | 0 | 0 | 0 | #DIV/0! | D
97 | + | I | 3.5.8 | SCO/RIO | MAT015700 | ABRACADEIRA DE ACO GALVANIZADO, TIPO COPO, DE 1 1/2" | UN | 0.41667 | 5 | 0 | 0 | 0 | 0 | 0 | 0 | #DIV/0! | D
98 | + | I | 3.5.9 | SCO/RIO | MAT015750 | ABRACADEIRA DE ACO GALVANIZADO, TIPO COPO, DE 2" | UN | 0.41667 | 5 | 0 | 0 | 0 | 0 | 0 | 0 | #DIV/0! | D
99 | + | I | 3.5.10 | SCO/RIO | MAT015800 | ABRACADEIRA DE ACO GALVANIZADO, TIPO COPO, DE 3" | UN | 0.41667 | 5 | 0 | 0 | 0 | 0 | 0 | 0 | #DIV/0! | D
100 | + | I | 3.5.11 | UFRJ | UFRJ-0104 | CURVA 90° 1" PVC LINHA CONDULETE TOP-COR CINZA, PARA INSTALAÇÃO APARENTE - TIGRE (PADRÃO UFRJ) | UN | 0.41667 | 5 | 0 | 0 | 0 | 0 | 0 | 0 | #DIV/0! | D
101 | + | I | 3.5.12 | UFRJ | UFRJ-0105 | CURVA 90° 3/4" PVC LINHA CONDULETE TOP-COR CINZA - TIGRE (PADRÃO UFRJ) | UN | 0.41667 | 5 | 0 | 0 | 0 | 0 | 0 | 0 | #DIV/0! | D
102 | + | I | 3.5.13 | UFRJ | UFRJ-0106 | ELETRODUTO PVC 1" LINHA CONDULETE TOP-COR CINZA, FORNECIDO EM PEÇAS DE 3 m DE COMPRIMENTO - TIGRE (PADRÃO UFRJ) | PÇ | 0.25 | 3 | 0 | 0 | 0 | 0 | 0 | 0 | #DIV/0! | D
103 | + | I | 3.5.14 | UFRJ | UFRJ-0107 | ELETRODUTO PVC 3/4" LINHA CONDULETE TOP-COR CINZA, FORNECIDO EM PEÇAS DE 3 m DE COMPRIMENTO - TIGRE (PADRÃO UFRJ) | PÇ | 0.83333 | 10 | 0 | 0 | 0 | 0 | 0 | 0 | #DIV/0! | D
104 | + | I | 3.5.15 | UFRJ | UFRJ-0108 | LUVA 1" PVC LINHA CONDULETE TOP-COR CINZA - TIGRE (PADRÃO UFRJ) | UN | 0.083333 | 1 | 0 | 0 | 0 | 0 | 0 | 0 | #DIV/0! | D
105 | + | P | 3.5.16 | SCO/RIO | IT 24.04.0053 (A) | ELETRODUTO DE PVC RIGIDO, DIAMETRO DE 3/4", INCLUSIVE CONEXOES E EMENDAS, EXCLUSIVE ABERTURA E FECHAMENTO DE RASGO. FORNECIMENTO. | M | 0.41667 | 5 | 0 | 0 | 0 | 0 | 0 | 0 | #DIV/0! | D
106 | + | P | 3.5.17 | SCO/RIO | IT 24.04.0056 (A) | ELETRODUTO DE PVC RIGIDO, DIAMETRO DE 1", INCLUSIVE CONEXOES E EMENDAS, EXCLUSIVE ABERTURA E FECHAMENTO DE RASGO. FORNECIMENTO. | M | 0.16667 | 2 | 0 | 0 | 0 | 0 | 0 | 0 | #DIV/0! | D
107 | + | P | 3.5.18 | SCO/RIO | IT 24.04.0062 (A) | ELETRODUTO DE PVC RIGIDO, DIAMETRO DE 1 1/2", INCLUSIVE CONEXOES E EMENDAS, EXCLUSIVE ABERTURA E FECHAMENTO DE RASGO. FORNECIMENTO. | M | 0.16667 | 2 | 0 | 0 | 0 | 0 | 0 | 0 | #DIV/0! | D
108 | + | P | 3.5.19 | SCO/RIO | IT 24.04.0065 (A) | ELETRODUTO DE PVC RIGIDO, DIAMETRO DE 2", INCLUSIVE CONEXOES E EMENDAS, EXCLUSIVE ABERTURA E FECHAMENTO DE RASGO. FORNECIMENTO . | M | 0.16667 | 2 | 0 | 0 | 0 | 0 | 0 | 0 | #DIV/0! | D
109 | + | P | 3.5.20 | SCO/RIO | IT 24.04.0068 (A) | ELETRODUTO DE PVC RIGIDO, DIAMETRO DE 3", INCLUSIVE CONEXOES E EMENDAS, EXCLUSIVE ABERTURA E FECHAMENTO DE RASGO. FORNECIMENTO. | M | 0.16667 | 2 | 0 | 0 | 0 | 0 | 0 | 0 | #DIV/0! | D
110 | + | P | 3.5.21 | SCO/RIO | IT 24.04.0071 (A) | ELETRODUTO DE PVC RIGIDO, DIAMETRO DE 4", INCLUSIVE CONEXOES E EMENDAS, EXCLUSIVE ABERTURA E FECHAMENTO DE RASGO. FORNECIMENTO. | M | 0.16667 | 2 | 0 | 0 | 0 | 0 | 0 | 0 | #DIV/0! | D
111 | + | I | 3.5.22 | SBC | 3484 | BOX CURVO PARA ELETRODUTO FLEXIVEL 3/4" | UN | 0.16667 | 2 | 0 | 0 | 0 | 0 | 0 | 0 | #DIV/0! | D
112 | + | I | 3.5.23 | SBC | 3769 | BOX CURVO PARA ELETRODUTO FLEXIVEL 1" | UN | 0.16667 | 2 | 0 | 0 | 0 | 0 | 0 | 0 | #DIV/0! | D
113 | + | I | 3.5.24 | SBC | 2023 | BOX CURVO PARA ELETRODUTO FLEXIVEL 4" | UN | 0.083333 | 1 | 0 | 0 | 0 | 0 | 0 | 0 | #DIV/0! | D
114 | + | I | 3.5.25 | SBC | 2025 | BOX RETO PARA ELETRODUTO FLEXIVEL 3/4" | UN | 0.16667 | 2 | 0 | 0 | 0 | 0 | 0 | 0 | #DIV/0! | D
115 | + | I | 3.5.26 | SBC | 6895 | BOX RETO PARA ELETRODUTO FLEXIVEL 1" | UN | 0.16667 | 2 | 0 | 0 | 0 | 0 | 0 | 0 | #DIV/0! | D
116 | + | I | 3.5.27 | SBC | 2031 | BOX RETO PARA ELETRODUTO FLEXIVEL 1.1/2" | UN | 0.16667 | 2 | 0 | 0 | 0 | 0 | 0 | 0 | #DIV/0! | D
117 | + | I | 3.5.28 | SBC | 2032 | BOX RETO PARA ELETRODUTO FLEXIVEL 2" | UN | 0.16667 | 2 | 0 | 0 | 0 | 0 | 0 | 0 | #DIV/0! | D
118 | + | I | 3.5.29 | SBC | 2046 | BOX RETO PARA ELETRODUTO FLEXIVEL 4" | UN | 0.083333 | 1 | 0 | 0 | 0 | 0 | 0 | 0 | #DIV/0! | D
119 | + | I | 3.5.30 | UFRJ | UFRJ-0115 | ABRAÇADEIRA TIPO D, PRÉ-GALVANIZADA A FOGO (GFC) CONFORME NBR7008, Ø4" | UN | 0.083333 | 1 | 0 | 0 | 0 | 0 | 0 | 0 | #DIV/0! | D
120 | + | I | 3.5.31 | SBC | 17929 | ADAPTADOR CONDULETE TOP 3/4" | UN | 0.75 | 9 | 0 | 0 | 0 | 0 | 0 | 0 | #DIV/0! | D
121 | + | I | 3.5.32 | UFRJ | UFRJ-0364 | ADAPTADOR CONDULETE TOP 1" | UN | 0.25 | 3 | 0 | 0 | 0 | 0 | 0 | 0 | #DIV/0! | D
122 | + | I | 3.5.33 | SBC | 4122 | ABRACADEIRA FECHADA CONDULETE TOP 3/4" CINZA | UN | 0.75 | 9 | 0 | 0 | 0 | 0 | 0 | 0 | #DIV/0! | D
123 | + | I | 3.5.34 | SBC | 77014 | ABRACADEIRA FECHADA CONDULETE TOP 1" CINZA | UN | 0.25 | 3 | 0 | 0 | 0 | 0 | 0 | 0 | #DIV/0! | D
124 | + | I | 3.5.35 | SBC | 61459 | CAIXA DE SOBREPOR CONDULETE TOP 6 ENTRADAS 1" | UN | 0.25 | 3 | 0 | 0 | 0 | 0 | 0 | 0 | #DIV/0! | D
125 | + | I | 3.5.36 | UFRJ | UFRJ-0365 | LUVA CONDULETE TOP 3/4" | UN | 0.25 | 3 | 0 | 0 | 0 | 0 | 0 | 0 | #DIV/0! | D
126 | + | I | 3.5.37 | SBC | 18029 | TAMPA 1 MODULO CONDULETE TOP 1/2" E 3/4" | UN | 0.25 | 3 | 0 | 0 | 0 | 0 | 0 | 0 | #DIV/0! | D
127 | + | I | 3.5.38 | SBC | 18030 | TAMPA 2 MODULOS CONDULETE TOP 1/2" E 3/4" | UN | 0.25 | 3 | 0 | 0 | 0 | 0 | 0 | 0 | #DIV/0! | D
128 | + | I | 3.5.39 | UFRJ | UFRJ-0116 | TAMPA TOMADA HEXAGONAL VERTICAL LINHA CONDULETE TOP-COR CINZA - TIGRE (PADRÃO UFRJ) | UN | 0.25 | 3 | 0 | 0 | 0 | 0 | 0 | 0 | #DIV/0! | D
129 | + | I | 3.5.40 | SBC | 18025 | TAMPA CEGA CONDULETE TOP 1" | UN | 0.25 | 3 | 0 | 0 | 0 | 0 | 0 | 0 | #DIV/0! | D
130 | + | I | 3.5.41 | SINAPI | 39175 | BUCHA EM ALUMINIO, COM ROSCA, DE 3/4", PARA ELETRODUTO | UN | 0.25 | 3 | 0 | 0 | 0 | 0 | 0 | 0 | #DIV/0! | D
131 | + | I | 3.5.42 | SINAPI | 39176 | BUCHA EM ALUMINIO, COM ROSCA, DE 1", PARA ELETRODUTO | UN | 0.083333 | 1 | 0 | 0 | 0 | 0 | 0 | 0 | #DIV/0! | D
132 | + | I | 3.5.43 | SINAPI | 39178 | BUCHA EM ALUMINIO, COM ROSCA, DE 1 1/2", PARA ELETRODUTO | UN | 0.083333 | 1 | 0 | 0 | 0 | 0 | 0 | 0 | #DIV/0! | D
133 | + | I | 3.5.44 | SINAPI | 39179 | BUCHA EM ALUMINIO, COM ROSCA, DE 2", PARA ELETRODUTO | UN | 0.083333 | 1 | 0 | 0 | 0 | 0 | 0 | 0 | #DIV/0! | D
134 | + | I | 3.5.45 | SINAPI | 39181 | BUCHA EM ALUMINIO, COM ROSCA, DE 3", PARA ELETRODUTO | UN | 0.083333 | 1 | 0 | 0 | 0 | 0 | 0 | 0 | #DIV/0! | D
135 | + | I | 3.5.46 | SINAPI | 39182 | BUCHA EM ALUMINIO, COM ROSCA, DE 4", PARA ELETRODUTO | UN | 0.083333 | 1 | 0 | 0 | 0 | 0 | 0 | 0 | #DIV/0! | D
136 | + | I | 3.5.47 | SINAPI | 39209 | ARRUELA EM ALUMINIO, COM ROSCA, DE 3/4", PARA ELETRODUTO | UN | 0.083333 | 1 | 0 | 0 | 0 | 0 | 0 | 0 | #DIV/0! | D
137 | + | I | 3.5.48 | SINAPI | 39210 | ARRUELA EM ALUMINIO, COM ROSCA, DE 1", PARA ELETRODUTO | UN | 0.083333 | 1 | 0 | 0 | 0 | 0 | 0 | 0 | #DIV/0! | D
138 | + | I | 3.5.49 | SINAPI | 39212 | ARRUELA EM ALUMINIO, COM ROSCA, DE 1 1/2", PARA ELETRODUTO | UN | 0.083333 | 1 | 0 | 0 | 0 | 0 | 0 | 0 | #DIV/0! | D
139 | + | I | 3.5.50 | SINAPI | 39213 | ARRUELA EM ALUMINIO, COM ROSCA, DE 2", PARA ELETRODUTO | UN | 0.083333 | 1 | 0 | 0 | 0 | 0 | 0 | 0 | #DIV/0! | D
140 | + | I | 3.5.51 | SINAPI | 39215 | ARRUELA EM ALUMINIO, COM ROSCA, DE 3", PARA ELETRODUTO | UN | 0.083333 | 1 | 0 | 0 | 0 | 0 | 0 | 0 | #DIV/0! | D
141 | + | I | 3.5.52 | SINAPI | 39216 | ARRUELA EM ALUMINIO, COM ROSCA, DE 4", PARA ELETRODUTO | UN | 0.083333 | 1 | 0 | 0 | 0 | 0 | 0 | 0 | #DIV/0! | D
| + | ++ |  |  |  | TOTAL DO SUBITEM | 3.5 |  |  |  | ........................................................................................................ | 0 | 0 | 0 | 0 | #DIV/0!
| + | 2 | 3.6 | ILUMINAÇÃO | [12 empty] | N
142 | + | I | 3.6.1 | SINAPI | 2510 | RELE FOTOELETRICO 1000W/220V | UN | 0.5 | 6 | 0 | 0 | 0 | 0 | 0 | 0 | #DIV/0! | D
143 | + | I | 3.6.2 | UFRJ | UFRJ-0120 | PROLONGADOR MONOB (FÊMEA) 2P+T (10A/250V) - PIAL OU EQUIVALENTE | UN | 0.083333 | 1 | 0 | 0 | 0 | 0 | 0 | 0 | #DIV/0! | D
144 | + | C | 3.6.3 | SCO/RIO | IP 49.15.0550 (/) | PROJETOR A LED, PLRJ-12.1/W, CORPO E ALCA EM ALUMINIO INJETADO, LED BRANCO, TEMPERATURA DE COR ENTRE 3000/5500 K, IP 66, IK 08, RESISTENTE A UV, TENSAO DE 90/305 VCA, EFICIENCIA MINIMA 100 IM/W, POTENCIA DE 110 A 150 W, TEMPERATURA DE OPERACAO DE - 25 A 85O C, FACHO SIMETRICO DE 10O. ESPECIFICACAO: EM-RIOLUZ- 109. FORNECIMENTO. | UN | 0.083333 | 1 | 0 | 0 | 0 | 0 | 0 | 0 | #DIV/0! | D
145 | + | I | 3.6.4 | SCO/RIO | MAT081300 | LUMINARIA DE SOBREPOR, PARA 2 LAMPADAS FLUORESCENTES DE 32W E REATOR ELETRONICO, TMS-600/232 REBA | UN | 0.25 | 3 | 0 | 0 | 0 | 0 | 0 | 0 | #DIV/0! | D
146 | + | I | 3.6.5 | UFRJ | UFRJ-0123 | SOQUETE PARA LÂMPADA FLUORESCENTE TIPO PUSH-IN G13 DE ENGATE RÁPIDO E ROTOR DE SEGURANÇA | UN | 3 | 36 | 0 | 0 | 0 | 0 | 0 | 0 | #DIV/0! | D
147 | + | I | 3.6.6 | SCO/RIO | MAT012050 | BASE PARA RELE FOTOELETRICO, UNIVERSAL | UN | 0.25 | 3 | 0 | 0 | 0 | 0 | 0 | 0 | #DIV/0! | D
148 | + | I | 3.6.7 | UFRJ | UFRJ-0316 | PLUGUE MONOB (MACHO) SAÍDA AXIAL 2P+T (10A/250V) - PIAL OU EQUIVALENTE | UN | 0.5 | 6 | 0 | 0 | 0 | 0 | 0 | 0 | #DIV/0! | D
149 | + | I | 3.6.8 | SBC | 36463 | BATERIA 12V 45 AH, TIPO ESTACIONARIA | UN | 0.5 | 6 | 0 | 0 | 0 | 0 | 0 | 0 | #DIV/0! | D
150 | + | I | 3.6.9 | UFRJ | UFRJ-0124 | ILUMINAÇÃO EMERGÊNCIA, CONSTITUÍDA POR 02 FARÓIS, AUTONOMIA MÍNIMA DE 3 HORAS, MÍNIMO DE 3000LM, CONFORME NBR 10898. | UN | 0.083333 | 1 | 0 | 0 | 0 | 0 | 0 | 0 | #DIV/0! | D
151 | + | I | 3.6.10 | UFRJ | UFRJ-0374 | LUMINÁRIA LED PARA ILUMINAÇÃO PÚBLICA - FORNECEDOR: TRÓPICO (FABRICANTE: UNILUMIN) - MOD. NANO MAX - UNI-NO1704KB180V2 - 180 W, FLUXO LUMINOSO DE 30.600 LM, TENSÃO DE ALIMENTAÇÃO 100 - 277 V, FP ≥ 98, 50/60 HZ, EFICIÊNCIA ENERGÉTICA ≥170 LM/W, VIDA ÚTIL ≥ 77.000H (L70), IRC ˃ 70, TEMPERATURA DA COR 4000K, DPS, TOMADA PARA RELÉ 7 PINOS - PARA TELEGESTÃO, LED DRIVER – PROGRAMÁVEL, SHORTING CAP, CABO DE ALIMENTAÇÃO DE 1M, PARTES METÁLICAS E PARAFUSOS EM INOX, IDENTIFICAÇÃO DA POTÊNCIA NA PARTE INFERIOR DA LUMINÁRIA. (PADRÃO UFRJ). | UN | 0.083333 | 1 | 0 | 0 | 0 | 0 | 0 | 0 | #DIV/0! | D
152 | + | I | 3.6.11 | UFRJ | UFRJ-0377 | DRIVER PARA LED, MODELO EUC-036S070DT-RE01 INVENTRONICS, OU EQUIVALENTE, 36W, ENTRADA: 100-240V 60HZ, SAÍDA: 26-52VDC 0,65A IP67. | UN | 0.083333 | 1 | 0 | 0 | 0 | 0 | 0 | 0 | #DIV/0! | D
153 | + | I | 3.6.12 | UFRJ | UFRJ-0378 | DRIVER PARA LED, MODELO EUM-200S150DG INVENTRONICS, OU EQUIVALENTE, ENTRADA: 200/240VDC (TAMB 60ºC) P240WMAX 60HZ 2,2AMAX FP>=0,92 IP66/67. | UN | 0.083333 | 1 | 0 | 0 | 0 | 0 | 0 | 0 | #DIV/0! | D
154 | + | C | 3.6.13 | SCO/RIO | IT 24.46.0200 (A) | REPARO EM CAIXA DE PASSAGEM DE ENERGIA ELETRICA DE ALVENARIA DE (60X60)CM, COM TROCA DE TAMPA DE CONCRETO, COM ESPESSURAS DE 6CM.(DESONERADO) | M2 | 0.25 | 3 | 0 | 0 | 0 | 0 | 0 | 0 | #DIV/0! | N
155 | + | C | 3.6.14 | SCO/RIO | DR 29.05.0100 (/) | CAIXA DE PASSAGEM DE ALVENARIA DE BLOCO DE CONCRETO PRENSADO (15X20X40)CM, COM VAZIOS PREENCHIDOS DE CONCRETO SIMPLES PARA CAMADAS PREPARATORIAS (180KG DE CIMENTO/M3), EM PAREDES DE MEIA VEZ (0,15M), DE (0,60 X 0,60 X 0,80)M, SEM TAMPA UTILIZANDO ARGAMASSA DE CIMENTO E AREIA NO TRACO 1:4 EM VOLUME, COM FUNDO EM CONCRETO SIMPLES PROVIDO DE CALHA INTERNA, SENDO AS PAREDES REVESTIDAS INTERNAMENTE COM A MESMA ARGAMASSA, EXCLUSIVE ESCAVACAO E REATERRO. | UN | 0.25 | 3 | 0 | 0 | 0 | 0 | 0 | 0 | #DIV/0! | N
156 | + | C | 3.6.15 | SCO/RIO | IP 04.35.0200 (/) | FUNDACAO SIMPLES DE CONCRETO PRE-MOLDADO, PADRAO RIOLUZ, COM CHUMBADORES DE ACO PROVIDO DE ARRUELAS E PORCAS, PARA FIXACAO DE POSTES DE ACO CURVO, DE 1 BRACO, DE 8M A 9M, EXCLUSIVE O POSTE E CHUMBADORES. | UN | 0.083333 | 1 | 0 | 0 | 0 | 0 | 0 | 0 | #DIV/0! | N
157 | + | C | 3.6.16 | SCO/RIO | IP 04.35.0250 (/) | FUNDACAO SIMPLES DE CONCRETO PRE-MOLDADO, PADRAO RIOLUZ, COM CHUMBADORES DE ACO PROVIDO DE ARRUELAS E PORCAS, PARA FIXACAO DE POSTES DE ACO CURVO, DE 1 BRACO, DE 10M A 12M, EXCLUSIVE O POSTE E CHUMBADORES. | UN | 0.083333 | 1 | 0 | 0 | 0 | 0 | 0 | 0 | #DIV/0! | N
| + | ++ |  |  |  | TOTAL DO SUBITEM | 3.6 |  |  |  | ........................................................................................................ | 0 | 0 | 0 | 0 | #DIV/0!
| + | 2 | 3.7 | PAINEL BAIXA TENSÃO | [12 empty] | N
158 | + | I | 3.7.1 | UFRJ | UFRJ-0173 | QUADRO DE DISTRIBUIÇÃO DE SOBREPOR, PARA 100A, EM MATERIAL METÁLICO, PINTURA ELETROSTÁTICA, PARA 18 DISJUNTORES MONOFÁSICOS, PARA DISJUNTOR GERAL SEPARADO, COM BARRAMENTO DE 100A, PLACA MONTAGEM, PORTA INTERNA E PERFIS VERTICAIS, COM TRILHOS DIN | UN | 0.083333 | 1 | 0 | 0 | 0 | 0 | 0 | 0 | #DIV/0! | D
159 | + | I | 3.7.2 | SCO/RIO | MAT063200 | FUSIVEL NH, TAMANHO 00, DE 125A | UN | 0.25 | 3 | 0 | 0 | 0 | 0 | 0 | 0 | #DIV/0! | D
160 | + | I | 3.7.3 | UFRJ | UFRJ-0381 | BASE FUSÍVEL NH, TAMANHO 00 | UN | 0.25 | 3 | 0 | 0 | 0 | 0 | 0 | 0 | #DIV/0! | D
161 | + | I | 3.7.4 | SINAPI | 410 | ABRACADEIRA DE NYLON PARA AMARRACAO DE CABOS, COMPRIMENTO DE 150 X *3,6* MM | UN | 8.3333 | 100 | 0 | 0 | 0 | 0 | 0 | 0 | #DIV/0! | D
162 | + | I | 3.7.5 | SINAPI | 408 | ABRACADEIRA DE NYLON PARA AMARRACAO DE CABOS, COMPRIMENTO DE 390 X *4,6* MM | UN | 8.3333 | 100 | 0 | 0 | 0 | 0 | 0 | 0 | #DIV/0! | D
163 | + | I | 3.7.6 | SBC | 30945 | ANILHA PARA CABO DE ACO 3/16" A 1" | UN | 0.25 | 3 | 0 | 0 | 0 | 0 | 0 | 0 | #DIV/0! | D
164 | + | I | 3.7.7 | SINAPI | 34653 | DISJUNTOR TIPO DIN/IEC, MONOPOLAR DE 6 ATE 32A | UN | 0.5 | 6 | 0 | 0 | 0 | 0 | 0 | 0 | #DIV/0! | D
165 | + | I | 3.7.8 | SINAPI | 34616 | DISJUNTOR TIPO DIN/IEC, BIPOLAR DE 6 ATE 32A | UN | 0.5 | 6 | 0 | 0 | 0 | 0 | 0 | 0 | #DIV/0! | D
166 | + | I | 3.7.9 | SINAPI | 34709 | DISJUNTOR TIPO DIN/IEC, TRIPOLAR DE 10 ATE 50A | UN | 0.5 | 6 | 0 | 0 | 0 | 0 | 0 | 0 | #DIV/0! | D
167 | + | I | 3.7.10 | UFRJ | UFRJ-0174 | MINIDISJUNTOR TRIPOLAR, CURVA C, PADRÃO DIN, 80A, ICU 5 kA EM 220 V | UN | 0.083333 | 1 | 0 | 0 | 0 | 0 | 0 | 0 | #DIV/0! | D
168 | + | I | 3.7.11 | SCO/RIO | MAT048300 | DISJUNTOR TRIFÁSICO, DE 100A, TIPO C, ELETROMAR OU SIMILAR | UN | 0.083333 | 1 | 0 | 0 | 0 | 0 | 0 | 0 | #DIV/0! | D
169 | + | I | 3.7.12 | UFRJ | UFRJ-0176 | DISJUNTOR EM CAIXA MOLDADA 3 POLOS CORRENTE NOMINAL DE 63 A CAPACIDADE DE INTERRUPÇÃO SIMÉTRICA DE 25kA EM 220/240V TMAX T1B - ABB (PADRÃO UFRJ) | UN | 0.083333 | 1 | 0 | 0 | 0 | 0 | 0 | 0 | #DIV/0! | D
170 | + | I | 3.7.13 | UFRJ | UFRJ-0178 | DISJUNTOR EM CAIXA MOLDADA 3 POLOS CORRENTE NOMINAL DE 100 A CAPACIDADE DE INTERRUPÇÃO SIMÉTRICA DE 25kA EM 220/240V TMAX T1B - ABB (PADRÃO UFRJ) | UN | 0.083333 | 1 | 0 | 0 | 0 | 0 | 0 | 0 | #DIV/0! | D
171 | + | I | 3.7.14 | UFRJ | UFRJ-0182 | DISJUNTOR EM CAIXA MOLDADA, TÉRMICO AJUSTÁVEL, MAGNÉTICO AJUSTÁVEL, TRIPOLAR, PADRÃO IEC, 250A, ICC D E50kA EM 220V REF: TMAX T3N-250-R250-TMD ABB (PADRÃO UFRJ) | UN | 0.083333 | 1 | 0 | 0 | 0 | 0 | 0 | 0 | #DIV/0! | D
172 | + | I | 3.7.15 | UFRJ | UFRJ-0183 | DISJUNTOR EM CAIXA MOLDADA, TÉRMICO AJUSTÁVEL, MAGNÉTICO AJUSTÁVEL, TRIPOLAR, PADRÃO IEC, 800A, ICC DE 70kA EM 220V REF: TMAX T6N-800-R800-TMA ABB (PADRÃO UFRJ) | UN | 0.083333 | 1 | 0 | 0 | 0 | 0 | 0 | 0 | #DIV/0! | D
173 | + | I | 3.7.16 | SBC | 2419 | DISPOSITIVO DIF.RESIDUAL DR ALTA SENS.BIPOLAR 40A | UN | 0.083333 | 1 | 0 | 0 | 0 | 0 | 0 | 0 | #DIV/0! | D
174 | + | I | 3.7.17 | UFRJ | UFRJ-0184 | CAIXA PARA DISJUNTOR TRIFÁSICO CDJ3 PADRÃO LIGHT | UN | 0.083333 | 1 | 0 | 0 | 0 | 0 | 0 | 0 | #DIV/0! | D
175 | + | I | 3.7.18 | UFRJ | UFRJ-0185 | FUSÍVEL DIAZED, RETARDADO, 6A-500V | UN | 0.25 | 3 | 0 | 0 | 0 | 0 | 0 | 0 | #DIV/0! | D
176 | + | I | 3.7.19 | UFRJ | UFRJ-0186 | FUSÍVEL DIAZED, RETARDADO, 10A-500V | UN | 0.25 | 3 | 0 | 0 | 0 | 0 | 0 | 0 | #DIV/0! | D
177 | + | I | 3.7.20 | SCO/RIO | MAT062900 | FUSIVEL DIAZED, COM BASE, TAMPA, ANEL E PARAFUSO DE AJUSTE, DE 10A SIEMENS OU SIMILAR | UN | 0.25 | 3 | 0 | 0 | 0 | 0 | 0 | 0 | #DIV/0! | D
| + | ++ |  |  |  | TOTAL DO SUBITEM | 3.7 |  |  |  | ........................................................................................................ | 0 | 0 | 0 | 0 | #DIV/0!
| + | 2 | 3.8 | SPDA | [12 empty] | N
178 | + | I | 3.8.1 | SINAPI | 4274 | PARA-RAIOS TIPO FRANKLIN 350 MM, EM LATAO CROMADO, DUAS DESCIDAS, PARA PROTECAO DE EDIFICACOES CONTRA DESCARGAS ATMOSFERICAS | UN | 0.083333 | 1 | 0 | 0 | 0 | 0 | 0 | 0 | #DIV/0! | D
179 | + | I | 3.8.2 | SINAPI | 3396 | SUPORTE ISOLADOR SIMPLES DIAMETRO NOMINAL 5/16", COM ROSCA SOBERBA E BUCHA | UN | 0.083333 | 1 | 0 | 0 | 0 | 0 | 0 | 0 | #DIV/0! | D
180 | + | I | 3.8.3 | UFRJ | UFRJ-0187 | TERMINAL AÉREO FIXAÇÃO HORIZONTAL, 600 mm (PARA-RAIO - SPDA) | UN | 0.25 | 3 | 0 | 0 | 0 | 0 | 0 | 0 | #DIV/0! | D
181 | + | I | 3.8.4 | UFRJ | UFRJ-0188 | ISOLADOR SIMPLES COM CHAPA DE ENCOSTO (PARA-RAIO - SPDA) | UN | 0.5 | 6 | 0 | 0 | 0 | 0 | 0 | 0 | #DIV/0! | D
| + | ++ |  |  |  | TOTAL DO SUBITEM | 3.8 |  |  |  | ........................................................................................................ | 0 | 0 | 0 | 0 | #DIV/0!
| + | 2 | 3.9 | POSTE IP | [12 empty] | N
182 | + | I | 3.9.1 | UFRJ | UFRJ-0189 | POSTE DE AÇO, CÔNICO CONTÍNUO RETO, CIRCULAR DESMONTÁVEL, 9 (NOVE) METROS DE ALTURA LIVRE, COM BASE DE FIXAÇÃO DE 280X280mm COM 4 FUROS DE 22mm DISTANTES ENTRE SI DE 205mm E SAPATA COM 4 TRIÂNGULOS DE 100X70mm E 3/8" DE ESPESSURA. DEVERÁ SER FABRICADO EM CHAPA DE AÇO CARBONO EM DUAS SEÇÕES, PARA SEREM UNIDAS ENTRE SI PELO SISTEMA TELESCÓPICO DE SIMPLES PRESSÃO (SLIP-JOINT). CADA UMA DAS SEÇÕES DEVERÁ POSSUIR UMA ÚNICA SOLDA LONGITUDINAL, SEM QUALQUER SOLDA TRANSVERSAL NO CORPO. O DIÂMETRO NO TOPO DEVERÁ SER DE 60mm E NA BASE NO MÍNIMO 192mm COM CONICIDADE CONSTANTE. DEVERÁ SER FORNECIDO COM UMA JANELA PARA INSPEÇÃO DE 80X250mm A 600mm DA BASE, COM TAMPA E DOIS PARAFUSOS ALLEN DE AÇO INOXIDÁVEL. DEVERÁ SER TOTALMENTE GALVANIZADO A FOGO INTERNA E EXTERNAMENTE CONFORME NORMA NBR 6323, 7399 E 7400 DA ABNT, E NUMERADO - FABRICAÇÃO: CONIPOST (PADRÃO UFRJ). | UN | 0.083333 | 1 | 0 | 0 | 0 | 0 | 0 | 0 | #DIV/0! | D
183 | + | I | 3.9.2 | UFRJ | UFRJ-0190 | POSTE DE AÇO, CÔNICO CONTÍNUO RETO, CIRCULAR DESMONTÁVEL, 12 (DOZE) METROS DE ALTURA LIVRE, COM BASE DE FIXAÇÃO DE 280X280mm COM 4 FUROS DE 22mm DISTANTES ENTRE SI DE 205mm E SAPATA COM 4 TRIÂNGULOS DE 100X70mm E 3/8" DE ESPESSURA. DEVERÁ SER FABRICADO EM CHAPA DE AÇO CARBONO EM DUAS SEÇÕES, PARA SEREM UNIDAS ENTRE SI PELO SISTEMA TELESCÓPICO DE SIMPLES PRESSÃO (SLIP-JOINT). CADA UMA DAS SEÇÕES DEVERÁ POSSUIR UMA ÚNICA SOLDA LONGITUDINAL, SEM QUALQUER SOLDA TRANSVERSAL NO CORPO. O DIÂMETRO NO TOPO DEVERÁ SER DE 60mm E NA BASE NO MÍNIMO 192mm COM CONICIDADE CONSTANTE. DEVERÁ SER FORNECIDO COM UMA JANELA PARA INSPEÇÃO DE 80X250mm A 600mm DA BASE, COM TAMPA E DOIS PARAFUSOS ALLEN DE AÇO INOXIDÁVEL. DEVERÁ SER TOTALMENTE GALVANIZADO A FOGO INTERNA E EXTERNAMENTE CONFORME NORMA NBR 6323, 7399 E 7400 DA ABNT, E NUMERADO - FABRICAÇÃO: CONIPOST (PADRÃO UFRJ). | UN | 0.083333 | 1 | 0 | 0 | 0 | 0 | 0 | 0 | #DIV/0! | D
184 | + | I | 3.9.3 | UFRJ | UFRJ-0191 | SUPORTE DE AÇO GALVANIZADO, PARA MONTAGEM DE 1 (UMA) LUMINÁRIA NO TOPO DE POSTE DE AÇO RETO. O SUPORTE DEVERÁ SER COMPATÍVEL COM OS ENCAIXES DAS LUMINÁRIAS E DOS POSTES - FABRICAÇÃO CONIPOST (PADRÃO UFRJ). | UN | 0.083333 | 1 | 0 | 0 | 0 | 0 | 0 | 0 | #DIV/0! | D
185 | + | I | 3.9.4 | UFRJ | UFRJ-0192 | SUPORTE EM U, DE AÇO GALVANIZADO, PARA MONTAGEM DE 2 (DUAS) LUMINÁRIAS (LADO A LADO) NO TOPO DE POSTE DE AÇO RETO. O SUPORTE DEVERÁ SER COMPATÍVEL COM OS ENCAIXES DAS LUMINÁRIAS E DOS POSTES - FABRICAÇÃO CONIPOST (PADRÃO UFRJ). | UN | 0.083333 | 1 | 0 | 0 | 0 | 0 | 0 | 0 | #DIV/0! | D
186 | + | I | 3.9.5 | UFRJ | UFRJ-0193 | SUPORTE EM AÇO GALVANIZADO, PARA MONTAGEM DE 2 (DUAS) LUMINÁRIAS (LADOS OPOSTOS) NO TOPO DE POSTE DE AÇO RETO. O SUPORTE DEVERÁ SER COMPATÍVEL COM OS ENCAIXES DAS LUMINÁRIAS E DOS POSTES - FABRICAÇÃO CONIPOST (PADRÃO UFRJ). | UN | 0.083333 | 1 | 0 | 0 | 0 | 0 | 0 | 0 | #DIV/0! | D
187 | + | I | 3.9.6 | UFRJ | UFRJ-0194 | SUPORTE EM AÇO GALVANIZADO, PARA MONTAGEM DE 4 (QUATRO) LUMINÁRIAS (DUAS A DUAS, LADOS OPOSTOS) NO TOPO DE POSTE DE AÇO RETO. O SUPORTE DEVERÁ SER COMPATÍVEL COM OS ENCAIXES DAS LUMINÁRIAS E DOS POSTES - FABRICAÇÃO CONIPOST (PADRÃO UFRJ). | UN | 0.083333 | 1 | 0 | 0 | 0 | 0 | 0 | 0 | #DIV/0! | D
0 | + | ++ |  |  |  | TOTAL DO SUBITEM | 3.9 |  |  |  | .................................................... | 0 | 0 | 0 | 0 | #DIV/0!
| + | 2 | 3.10 | REDE AÉREA DE MÉDIA TENSÃO | [12 empty] | N
188 | + | I | 3.10.1 | UFRJ | UFRJ-0195 | CHUMBADOR ø 3/4 x 700 mm PARA POSTE DE AÇO - MODELO CH-7 - FABRICAÇÃO CONIPOST (PADRÃO UFRJ). | UN | 0.083333 | 1 | 0 | 0 | 0 | 0 | 0 | 0 | #DIV/0! | D
189 | + | I | 3.10.2 | UFRJ | UFRJ-0196 | CRUZETA DE AÇO (METÁLICA), PARA REDE DE DISTRIBUIÇÃO AÉREA, QUADRADA 90X90X2000mm DE AÇO CARBONO ABNT 1010 A 1020, LAMINADA, COM SUPERFÍCIES LISAS, UNIFORMES E CONTÍNUAS, SEM SALIÊNCIAS PONTIAGUDAS, ARESTAS CORTANTES, CANTOS VIVOS OU OUTRAS IMPERFEIÇÕES E ACABAMENTOS LATERAIS. DEVE SER ZINCADA PELO PROCESSO DE IMERSÃO A QUENTE COM REVESTIMENTO CLASSE B2,CONFORME NBR 8158/83. DEVE SER GRAVADO DE FORMA VISÍVEL E INDELÉVEL, O NOME OU LOGOTIPO DO FABRICANTE E A DATA DE FABRICAÇÃO | UN | 0.25 | 3 | 0 | 0 | 0 | 0 | 0 | 0 | #DIV/0! | D
190 | + | I | 3.10.3 | UFRJ | UFRJ-0197 | CHAVE SECCIONADORA UNIPOLAR MODELO “DP”, TENSÃO MÁXIMA 15kV, CORRENTE 400 A, NBI 110kV, DISTÂNCIA DE ESCOAMENTO 368 mm, DIMENSÕES 550X305X305 mm. CARACTERÍSTICAS CONSTRUTIVAS: LÂMINAS EM COBRE ELETROLÍTICO DE ALTA CONDUTIVIDADE, CONTATOS ESTANHADOS, ISOLADORES SUPORTE, TRAVA DE SEGURANÇA CONTRA ABERTURA ACIDENTAL, TERMINAIS PADRÃO NEMA, ABERTURA DE 90º OU 165º, MONTAGEM HORIZONTAL OU VERTICAL, BASE EM AÇO GALVANIZADO A FOGO, GANCHO PARA UTILIZAÇÃO DE FERRAMENTA DE ABERTURA EM CARGA | UN | 0.25 | 3 | 0 | 0 | 0 | 0 | 0 | 0 | #DIV/0! | D
191 | + | I | 3.10.4 | UFRJ | UFRJ-0198 | GRAMPO PARALELO DE ALUMÍNIO, CONSTRUÍDO EM LIGA ESPECIAL DE ALUMÍNIO. PARAFUSOS E PORCA EM LIGA DE ALDUR, PARA CABO DE ALUMÍNIO 397,5 | UN | 0.25 | 3 | 0 | 0 | 0 | 0 | 0 | 0 | #DIV/0! | D
192 | + | I | 3.10.5 | UFRJ | UFRJ-0199 | GRAMPO PARALELO DE ALUMÍNIO, CONSTRUÍDO EM LIGA ESPECIAL DE ALUMÍNIO. PARAFUSOS E PORCA EM LIGA DE ALDUR, PARA CABO DE ALUMÍNIO 1/0 | UN | 0.25 | 3 | 0 | 0 | 0 | 0 | 0 | 0 | #DIV/0! | D
193 | + | I | 3.10.6 | UFRJ | UFRJ-0200 | GRAMPO PARALELO DE ALUMÍNIO, CONSTRUÍDO EM LIGA ESPECIAL DE ALUMÍNIO. PARAFUSOS E PORCA EM LIGA DE ALDUR, PARA CABO DE ALUMÍNIO 2/0 | UN | 0.25 | 3 | 0 | 0 | 0 | 0 | 0 | 0 | #DIV/0! | D
194 | + | I | 3.10.7 | UFRJ | UFRJ-0201 | GRAMPO PARALELO DE ALUMÍNIO, CONSTRUÍDO EM LIGA ESPECIAL DE ALUMÍNIO. PARAFUSOS E PORCA EM LIGA DE ALDUR, PARA CABO DE ALUMÍNIO 4/0 | UN | 0.25 | 3 | 0 | 0 | 0 | 0 | 0 | 0 | #DIV/0! | D
195 | + | I | 3.10.8 | UFRJ | UFRJ-0202 | ALÇA PRÉ-FORMADA, PARA CABOS EM ALUMÍNIO NU (CANNA) 397,5 | UN | 0.25 | 3 | 0 | 0 | 0 | 0 | 0 | 0 | #DIV/0! | D
196 | + | I | 3.10.9 | SINAPI | 11273 | ALCA PREFORMADA DE DISTRIBUICAO, EM ACO GALVANIZADO, PARA CONDUTORES DE ALUMINIO AWG 1/0 (CAA 6/1 OU CA 7 FIOS) | UN | 0.25 | 3 | 0 | 0 | 0 | 0 | 0 | 0 | #DIV/0! | D
197 | + | I | 3.10.10 | UFRJ | UFRJ-0204 | ALÇA PRÉ-FORMADA, PARA CABOS EM ALUMÍNIO NU DE SEÇÃO 70 mm² OU 2/0 AWG | UN | 0.25 | 3 | 0 | 0 | 0 | 0 | 0 | 0 | #DIV/0! | D
198 | + | I | 3.10.11 | UFRJ | UFRJ-0205 | ALÇA PRÉ-FORMADA, PARA CABOS EM ALUMÍNIO NU DE SEÇÃO 120 mm² OU 4/0 AWG | UN | 0.25 | 3 | 0 | 0 | 0 | 0 | 0 | 0 | #DIV/0! | D
199 | + | I | 3.10.12 | UFRJ | UFRJ-0206 | ESPAÇADOR DE FASES LOSANGULAR PARA REDE COMPACTA, 15kV | UN | 0.25 | 3 | 0 | 0 | 0 | 0 | 0 | 0 | #DIV/0! | D
200 | + | I | 3.10.13 | SCO/RIO | MAT041800 | CORDOALHA DE ACO DE 1/2", CP-190 | KG | 0.25 | 3 | 0 | 0 | 0 | 0 | 0 | 0 | #DIV/0! | D
201 | + | I | 3.10.14 | SINAPI | 25004 | CABO DE ALUMINIO NU COM ALMA DE ACO, BITOLA 1/0 AWG | M | 0.25 | 3 | 0 | 0 | 0 | 0 | 0 | 0 | #DIV/0! | D
202 | + | I | 3.10.15 | SINAPI | 37409 | CABO DE ALUMINIO NU COM ALMA DE ACO, BITOLA 2/0 AWG | M | 0.25 | 3 | 0 | 0 | 0 | 0 | 0 | 0 | #DIV/0! | D
203 | + | I | 3.10.16 | UFRJ | UFRJ-0210 | CABO DE ALUMÍNIO CAA 336 MCM | M | 0.083333 | 1 | 0 | 0 | 0 | 0 | 0 | 0 | #DIV/0! | D
204 | + | I | 3.10.17 | UFRJ | UFRJ-0211 | CABO DE ALUMÍNIO PROTEGIDO 15kV DE 70MM² | M | 0.25 | 3 | 0 | 0 | 0 | 0 | 0 | 0 | #DIV/0! | D
205 | + | I | 3.10.18 | SBC | 5746 | BUCHA DE REDUCAO PVC JR 3/4"x1/2" | UN | 0.083333 | 1 | 0 | 0 | 0 | 0 | 0 | 0 | #DIV/0! | D
206 | + | I | 3.10.19 | SINAPI | 444 | PINO ROSCA EXTERNA, EM ACO GALVANIZADO, PARA ISOLADOR DE 15KV, DIAMETRO 25 MM, COMPRIMENTO *290* MM | UN | 0.25 | 3 | 0 | 0 | 0 | 0 | 0 | 0 | #DIV/0! | D
207 | + | I | 3.10.20 | SINAPI | 3405 | ISOLADOR DE PORCELANA SUSPENSO, DISCO TIPO GARFO OLHAL, DIAMETRO DE 152 MM, PARA TENSAO DE *15* KV | UN | 0.25 | 3 | 0 | 0 | 0 | 0 | 0 | 0 | #DIV/0! | D
208 | + | I | 3.10.21 | UFRJ | UFRJ-0216 | ISOLADOR ANCORAGEM POLIMÉRICO | UN | 0.25 | 3 | 0 | 0 | 0 | 0 | 0 | 0 | #DIV/0! | D
209 | + | I | 3.10.22 | UFRJ | UFRJ-0217 | PARAFUSO DE CABEÇA ABAULADA M16 X 70 mm | UN | 0.25 | 3 | 0 | 0 | 0 | 0 | 0 | 0 | #DIV/0! | D
210 | + | I | 3.10.23 | SINAPI | 442 | PARAFUSO FRANCES M16 EM ACO GALVANIZADO, COMPRIMENTO = 45 MM, DIAMETRO = 16 MM, CABECA ABAULADA | UN | 0.25 | 3 | 0 | 0 | 0 | 0 | 0 | 0 | #DIV/0! | D
211 | + | I | 3.10.24 | UFRJ | UFRJ-0326 | LUVA DE EMENDA PARA CABO DE ALUMÍNIO: 1/0 AWG | UN | 0.25 | 3 | 0 | 0 | 0 | 0 | 0 | 0 | #DIV/0! | D
212 | + | I | 3.10.25 | UFRJ | UFRJ-0327 | LUVA DE EMENDA PARA CABO DE ALUMÍNIO: 2/0 AWG | UN | 0.25 | 3 | 0 | 0 | 0 | 0 | 0 | 0 | #DIV/0! | D
0 | + | ++ |  |  |  | TOTAL DO SUBITEM | 3.10 |  |  |  | ........................................................................................................ | 0 | 0 | 0 | 0 | #DIV/0!
| + | 2 | 3.11 | SUBESTAÇÃO | [12 empty] | N
213 | + | I | 3.11.1 | UFRJ | UFRJ-0218 | TRANSFORMADOR ABAIXADOR A SECO 500kVA CLASSE DE TENSÃO 17,5kV TENSÃO PRIMÁRIA 13,8/13,2/12,6/12,0/11,4kV, TENSÃO SECUNDÁRIA 220/127V FREQUÊNCIA NOMINAL 60HZ, IMPEDÂNCIA APROX. 5%, GRUPO DE LIGAÇÃO DYN1: PRIMÁRIO DELTA, SECUNDÁRIO ESTRELA COM NEUTRO ACESSÍVEL, IP-00, FATOR K:4, NÍVEL MÁXIMO DE RUÍDO 53dB | UN | 0.083333 | 1 | 0 | 0 | 0 | 0 | 0 | 0 | #DIV/0! | D
214 | + | I | 3.11.2 | UFRJ | UFRJ-0219 | CHAVE SECCIONADORA DE ALTA TENSÃO, USO INTERNO, TRIPOLAR, ABERTURA EM CARGA, TENSÃO NOMINAL DE 17,5kV, 400A, NBI 95kV, CORRENTE SUPORTÁVEL NOMINAL DE CURTA DURAÇÃO 12,5A / 3s, ESTRUTURA DE CHAPA DE AÇO COM GALVANIZAÇÃO A FOGO, PARTES CONDUTORAS DE COBRE ELETROLÍTICO DE ALTA CONDUTIBILIDADE, COM TRATAMENTO GALVÂNICO DE CÁDMIO E NÍQUEL, FORNECIDA COM MECANISMO DE ACIONAMENTO (PUNHO, BRAÇO DE MANOBRA E PROLONGADOR DE EIXO). FAB.: ABB OU SCHNEIDER (PADRÃO UFRJ). | UN | 0.25 | 3 | 0 | 0 | 0 | 0 | 0 | 0 | #DIV/0! | D
215 | + | I | 3.11.3 | UFRJ | UFRJ-0220 | TERMINAÇÃO (MUFLA) PARA CABO DE MÉDIA TENSÃO, TIPO CONTRÁCTIL A FRIO, USO INTERNO, CLASSE DE ISOLAMENTO 12/20 kV, FORNECIDA COMPLETA, COM TERMINAIS À COMPRESSÃO, CORDOALHA DE ATERRAMENTO E DEMAIS ACESSÓRIOS, PARA CABO DE COBRE OU ALUMÍNIO DE SEÇÃO NOMINAL 35-50 mm² | UN | 0.25 | 3 | 0 | 0 | 0 | 0 | 0 | 0 | #DIV/0! | D
216 | + | I | 3.11.4 | UFRJ | UFRJ-0221 | TERMINAÇÃO (MUFLA) PARA CABO DE MÉDIA TENSÃO, TIPO CONTRÁCTIL A FRIO, USO INTERNO, CLASSE DE ISOLAMENTO 12/20 kV, FORNECIDA COMPLETA, COM TERMINAIS À COMPRESSÃO, CORDOALHA DE ATERRAMENTO E DEMAIS ACESSÓRIOS, PARA CABO DE COBRE OU ALUMÍNIO DE SEÇÃO NOMINAL 120-300 mm² | UN | 0.25 | 3 | 0 | 0 | 0 | 0 | 0 | 0 | #DIV/0! | D
217 | + | I | 3.11.5 | UFRJ | UFRJ-0222 | EMENDA PARA CABO DE MÉDIA TENSÃO, TIPO CONTRÁCTIL A FRIO, USO INTERNO, CLASSE DE ISOLAMENTO 12/20 kV, PARA CABO DE COBRE OU ALUMÍNIO DE SEÇÃO NOMINAL 50-120 mm² | UN | 0.25 | 3 | 0 | 0 | 0 | 0 | 0 | 0 | #DIV/0! | D
218 | + | I | 3.11.6 | UFRJ | UFRJ-0223 | EMENDA PARA CABO DE MÉDIA TENSÃO, TIPO CONTRÁCTIL A FRIO, USO INTERNO, CLASSE DE ISOLAMENTO 12/20 kV, FORNECIDA COMPLETA, COM TERMINAIS À COMPRESSÃO, CORDOALHA DE ATERRAMENTO E DEMAIS ACESSÁRIOS, PARA CABO DE COBRE OU ALUMÍNIO DE SEÇÃO NOMINAL 120-240 mm² | UN | 0.25 | 3 | 0 | 0 | 0 | 0 | 0 | 0 | #DIV/0! | D
219 | + | I | 3.11.7 | UFRJ | UFRJ-0224 | ISOLADOR DE MÉDIA TENSÃO PARA BARRAMENTO, DE EPÓXI, TIPO SUPORTE, TENSÃO DE ISOLAMENTO 17,5kV, NBI 95kV, BASE E TOPO COM ROSCA INTERNA Ø 1/2" | UN | 0.25 | 3 | 0 | 0 | 0 | 0 | 0 | 0 | #DIV/0! | D
220 | + | I | 3.11.8 | SINAPI | 3394 | ISOLADOR DE PORCELANA, TIPO BUCHA, PARA TENSAO DE *15* KV | UN | 0.25 | 3 | 0 | 0 | 0 | 0 | 0 | 0 | #DIV/0! | D
221 | + | I | 3.11.9 | UFRJ | UFRJ-0226 | VERGALHÃO DE COBRE ELETROLÍTICO DE ALTA CONDUTIBILIDADE (>99%), Ø 3/8" (BARRAMENTO DE MÉDIA TENSÃO CIRCULAR MACIÇO TIPO VERGALHÃO) - BARRA COM 3 METROS. | UN | 0.083333 | 1 | 0 | 0 | 0 | 0 | 0 | 0 | #DIV/0! | D
222 | + | I | 3.11.10 | UFRJ | UFRJ-0227 | VERGALHÃO DE COBRE ELETROLÍTICO DE ALTA CONDUTIBILIDADE (>99%), Ø 1/2" (BARRAMENTO DE MÉDIA TENSÃO CIRCULAR MACIÇO TIPO VERGALHÃO) - BARRA COM 3 METROS. | UN | 0.083333 | 1 | 0 | 0 | 0 | 0 | 0 | 0 | #DIV/0! | D
223 | + | I | 3.11.11 | UFRJ | UFRJ-0228 | VERGALHÃO DE COBRE ELETROLÍTICO DE ALTA CONDUTIBILIDADE (>99%), Ø 5/16" (BARRAMENTO DE MÉDIA TENSÃO CIRCULAR MACIÇO TIPO VERGALHÃO) - BARRA COM 3 METROS. | UN | 0.083333 | 1 | 0 | 0 | 0 | 0 | 0 | 0 | #DIV/0! | D
224 | + | I | 3.11.12 | UFRJ | UFRJ-0229 | CONECTOR CONCÊNTRICO A PRESSÃO, DE COBRE ELETROLÍTICO, ESTANHADO, TIPO DERIVAÇÃO (TÊ), PARA VERGALHÃO DE COBRE Ø 3/8" | UN | 0.083333 | 1 | 0 | 0 | 0 | 0 | 0 | 0 | #DIV/0! | D
225 | + | I | 3.11.13 | UFRJ | UFRJ-0230 | CONECTOR CONCÊNTRICO A PRESSÃO, DE COBRE ELETROLÍTICO, ESTANHADO, TIPO DERIVAÇÃO (TÊ), PARA VERGALHÃO DE COBRE Ø 1/2" | UN | 0.083333 | 1 | 0 | 0 | 0 | 0 | 0 | 0 | #DIV/0! | D
226 | + | I | 3.11.14 | UFRJ | UFRJ-0231 | CONECTOR CONCÊNTRICO A PRESSÃO, DE COBRE ELETROLÍTICO, ESTANHADO, TIPO TERMINAL LATERAL, PARA VERGALHÃO DE COBRE Ø 3/8" | UN | 0.083333 | 1 | 0 | 0 | 0 | 0 | 0 | 0 | #DIV/0! | D
227 | + | I | 3.11.15 | UFRJ | UFRJ-0232 | CONECTOR CONCÊNTRICO A PRESSÃO, DE COBRE ELETROLÍTICO, ESTANHADO, TIPO TERMINAL LATERAL, PARA VERGALHÃO DE COBRE Ø 1/2" | UN | 0.083333 | 1 | 0 | 0 | 0 | 0 | 0 | 0 | #DIV/0! | D
228 | + | I | 3.11.16 | UFRJ | UFRJ-0233 | CONECTOR CONCÊNTRICO A PRESSÃO, DE COBRE ELETROLÍTICO, ESTANHADO, TIPO UNIÃO ANGULAR, PARA VERGALHÃO DE COBRE Ø 3/8" | UN | 0.083333 | 1 | 0 | 0 | 0 | 0 | 0 | 0 | #DIV/0! | D
229 | + | I | 3.11.17 | UFRJ | UFRJ-0234 | CONECTOR CONCÊNTRICO A PRESSÃO, DE COBRE ELETROLÍTICO, ESTANHADO, TIPO TERMINAL ANGULAR, PARA VERGALHÃO DE COBRE Ø 3/8" | UN | 0.083333 | 1 | 0 | 0 | 0 | 0 | 0 | 0 | #DIV/0! | D
230 | + | I | 3.11.18 | UFRJ | UFRJ-0235 | CONECTOR CONCÊNTRICO A PRESSÃO, DE COBRE ELETROLÍTICO, ESTANHADO, TIPO TERMINAL ANGULAR, PARA VERGALHÃO DE COBRE Ø 1/2" | UN | 0.083333 | 1 | 0 | 0 | 0 | 0 | 0 | 0 | #DIV/0! | D
231 | + | I | 3.11.19 | UFRJ | UFRJ-0236 | CONECTOR CONCÊNTRICO A PRESSÃO, DE COBRE ELETROLÍTICO, ESTANHADO, TIPO TERMINAL CENTRAL, PARA VERGALHÃO DE COBRE Ø 3/8" | UN | 0.083333 | 1 | 0 | 0 | 0 | 0 | 0 | 0 | #DIV/0! | D
232 | + | I | 3.11.20 | UFRJ | UFRJ-0237 | CONECTOR CONCÊNTRICO A PRESSÃO, DE COBRE ELETROLÍTICO, ESTANHADO, TIPO TERMINAL CENTRAL, PARA VERGALHÃO DE COBRE Ø 1/2" | UN | 0.083333 | 1 | 0 | 0 | 0 | 0 | 0 | 0 | #DIV/0! | D
233 | + | I | 3.11.21 | UFRJ | UFRJ-0238 | DISJUNTOR DE MÉDIA TENSÃO, CORRENTE NOMINAL DE 1250A, TENSÃO NOMINAL DE 15kV (17,5kV), CORRENTE NOMINAL DE INTERRUPÇÃO SIMÉTRICA DE 25kA, À VÁCUO, FIXO SOBRE RODAS, COM BOBINA DE DISPARO EM 48VCC (BANCO DE BATERIA) OU 120 VCA (TRIP CAPACITIVO) - SCHNEIDER OU SIMILAR (PADRÃO UFRJ) | UN | 0.083333 | 1 | 0 | 0 | 0 | 0 | 0 | 0 | #DIV/0! | D
234 | + | I | 3.11.22 | UFRJ | UFRJ-0239 | FUSÍVEL LIMITADOR DE CORRENTE HH, 17,5 kV / 50 A, MODELO U-8, DA NORMA DIN | UN | 0.25 | 3 | 0 | 0 | 0 | 0 | 0 | 0 | #DIV/0! | D
235 | + | I | 3.11.23 | UFRJ | UFRJ-0240 | FUSÍVEL LIMITADOR DE CORRENTE HH, 17,5 kV / 100 A, MODELO U-8, DA NORMA DIN | UN | 0.25 | 3 | 0 | 0 | 0 | 0 | 0 | 0 | #DIV/0! | D
236 | + | I | 3.11.24 | UFRJ | UFRJ-0241 | FUSÍVEL LIMITADOR DE CORRENTE HH, 17,5 kV /150 A, MODELO U-8, DA NORMA DIN | UN | 0.25 | 3 | 0 | 0 | 0 | 0 | 0 | 0 | #DIV/0! | D
237 | + | I | 3.11.25 | UFRJ | UFRJ-0242 | FUSÍVEL LIMITADOR DE CORRENTE HH, 17,5 kV / 200 A, MODELO U-8, DA NORMA DIN | UN | 0.25 | 3 | 0 | 0 | 0 | 0 | 0 | 0 | #DIV/0! | D
238 | + | I | 3.11.26 | UFRJ | UFRJ-0243 | RELÉ DE PROTEÇÃO MICROPROCESSADO DE SOBRECORRENTE, SOBRE/SUBTENSÃO,SEQUÊNCIA DE FASE, COM TRIP CAPACITIVO E FONTE CAPACITIVA INCORPORADOS E SUPERVISÃO DE BOBINA DE ABERTURA - URPE 7104T - PEXTRON -PADRÃO UFRJ | UN | 0.083333 | 1 | 0 | 0 | 0 | 0 | 0 | 0 | #DIV/0! | D
239 | + | I | 3.11.27 | UFRJ | UFRJ-0244 | RELÉ DE TRANSFERÊNCIA(DTAC) MICROPROCESSADO - URPE 6104T - PEXTRON - PADRÃO UFRJ | UN | 0.083333 | 1 | 0 | 0 | 0 | 0 | 0 | 0 | #DIV/0! | D
240 | + | I | 3.11.28 | UFRJ | UFRJ-0245 | TRANSFORMADOR DE POTENCIAL DE MÉDIA TENSÃO; USO INTERNO; ISOLAÇÃO A SECO; TENSÃO NOMINAL PRIMÁRIA 13,8kV; TENSÃO NOMINAL SECUNDÁRIA 115V; CLASSE DE EXATIDÃO 0,3P75; ADEQUADO PARA INSTALAÇÕES COM NEUTRO SOLIDAMENTE ATERRADO (GRUPO DE LIGAÇÃO 2); FORNECIDO COM FUSÍVEL PRIMÁRIO (ALTA TENSÃO), 17,5 kV, 0,5A. | UN | 0.25 | 3 | 0 | 0 | 0 | 0 | 0 | 0 | #DIV/0! | D
241 | + | I | 3.11.29 | UFRJ | UFRJ-0246 | FUSÍVEL PARA TRANSFORMADOR DE POTENCIAL, TENSÃO 17,5kV - 0,5A - 80kA, COM BASE DE PORCELANA | UN | 0.25 | 3 | 0 | 0 | 0 | 0 | 0 | 0 | #DIV/0! | D
242 | + | I | 3.11.30 | UFRJ | UFRJ-0247 | TRANSFORMADOR DE CORRENTE DE MÉDIA TENSÃO; USO INTERNO; ISOLAÇÃO A SECO; TENSÃO DE ISOLAMENTO 15KV; TIPO BARRA; COM NÚCLEO PARA PROTEÇÃO COM CORRENTE NOMINAL 150-5A, CLASSE DE EXATIDÃO 10B50. | UN | 0.25 | 3 | 0 | 0 | 0 | 0 | 0 | 0 | #DIV/0! | D
243 | + | I | 3.11.31 | UFRJ | UFRJ-0248 | BATERIA ESTACIONÁRIA, LIVRE DE MANUTENÇÃO - 40 AMPERES / CAPACIDADE 100h - TENSÃO: 12V | UN | 0.66667 | 8 | 0 | 0 | 0 | 0 | 0 | 0 | #DIV/0! | D
244 | + | I | 3.11.32 | SBC | 4624 | PERFIL "L" ABAS IGUAIS 2"x3/16" (3,63kg/m) | KG | 0.25 | 3 | 0 | 0 | 0 | 0 | 0 | 0 | #DIV/0! | D
245 | + | I | 3.11.33 | SCO/RIO | MAT105350 | POLICARBONATO COMPACTO, COR CRISTAL, MEDINDO: (2,44X1,22)M, COM ESPESSURA DE 10MM | M2 | 0.083333 | 1 | 0 | 0 | 0 | 0 | 0 | 0 | #DIV/0! | D
246 | + | I | 3.11.34 | UFRJ | UFRJ-0249 | KIT ON BOARD DISJUNTOR COM PROTEÇÃO - DISJUNTOR A VÁCUO, 17,5kV, PARA 7 MVA, MOTORIZADO, MONTADO EM SUPORTE COM AS SINALIZAÇÕES, ALARMES, RELÉ E TC'S DE PROTEÇÃO ACOPLADOS, COM CHAVE SECCIONADORA (SISTEMA ON BOARD). | UN | 0.16667 | 2 | 0 | 0 | 0 | 0 | 0 | 0 | #DIV/0! | D
247 | + | I | 3.11.35 | UFRJ | UFRJ-0252 | CARREGADOR DE BATERIAS COM BANCO DE 4 BATERIAIS DE 40A - 220/127VCA - 48VCC/5A - APLICAÇÃO EM PAINEL BLINDADO DE MÉDIA TENSÃO | UN | 0.083333 | 1 | 0 | 0 | 0 | 0 | 0 | 0 | #DIV/0! | D
248 | + | I | 3.11.36 | UFRJ | UFRJ-0253 | TRANSFORMADOR DE CORRENTE - 250-5A, 10B50 - APLICAÇÃO EM PAINEL BLINDADO DE MÉDIA TENSÃO | UN | 0.25 | 3 | 0 | 0 | 0 | 0 | 0 | 0 | #DIV/0! | D
249 | + | I | 3.11.37 | UFRJ | UFRJ-0254 | TRANSFORMADOR DE CORRENTE - 400-5A, 10B50 - APLICAÇÃO EM PAINEL BLINDADO DE MÉDIA TENSÃO | UN | 0.25 | 3 | 0 | 0 | 0 | 0 | 0 | 0 | #DIV/0! | D
250 | + | I | 3.11.38 | UFRJ | UFRJ-0255 | BATERIA ESTACIONÁRIA, 12V/7A/H | UN | 0.66667 | 8 | 0 | 0 | 0 | 0 | 0 | 0 | #DIV/0! | D
251 | + | I | 3.11.39 | UFRJ | UFRJ-0256 | BATERIA ESTACIONÁRIA, 12V/18A/H | UN | 0.66667 | 8 | 0 | 0 | 0 | 0 | 0 | 0 | #DIV/0! | D
252 | + | I | 3.11.40 | UFRJ | UFRJ-0260 | CHAVE SECC TRIFÁSICA ABERTURA SEM CARGA 17,5 KV 400 A - COMPATÍVEL COM PAINEL BLINDADO DE MÉDIA TENSÃO | UN | 0.25 | 3 | 0 | 0 | 0 | 0 | 0 | 0 | #DIV/0! | D
253 | + | I | 3.11.41 | UFRJ | UFRJ-0261 | CHAVE SECC TRIFÁSICA ABERTURA SOB CARGA 17,5 KV 400 A - COMPATÍVEL COM PAINEL BLINDADO DE MÉDIA TENSÃO | UN | 0.25 | 3 | 0 | 0 | 0 | 0 | 0 | 0 | #DIV/0! | D
254 | + | I | 3.11.42 | UFRJ | UFRJ-0267 | DISJUNTOR DE MÉDIA TENSÃO, CORRENTE NOMINAL DE 630A, TENSÃO NOMINAL DE 15kV (17,5kV), CORRENTE NOMINAL DE INTERRUPÇÃO SIMÉTRICA DE 16kA, À VÁCUO, FIXO SOBRE RODAS, COM BOBINA DE DISPARO EM 48VCC (BANCO DE BATERIA) OU 120 VCA (TRIP CAPACITIVO) - SCHNEIDER OU SIMILAR (PADRÃO UFRJ) - PARA APLICAÇÃO EM PAINEL BLINDADO OU CUBÍCULO. | UN | 0.16667 | 2 | 0 | 0 | 0 | 0 | 0 | 0 | #DIV/0! | D
255 | + | I | 3.11.43 | SCO/RIO | IEQ012400 | EXAUSTOR AXIAL, COM DIAMETRO DE 300MM, MODELO 1625, TRUE OU SIMILAR | UN | 0.25 | 3 | 0 | 0 | 0 | 0 | 0 | 0 | #DIV/0! | D
256 | + | C | 3.11.44 | SCO/RIO | ES 04.25.0700 (/) | TELA PARA PROTECAO EM ARAME GALVANIZADO NO 12, SOLDADA EM CANTONEIRA DE FERRO EM "L" DE (1 1/2"X1 1/2"X3/16"), FIXADA EM ALVENARIA. FORNECIMENTO E INSTALACAO. | M2 | 0.41667 | 5 | 0 | 0 | 0 | 0 | 0 | 0 | #DIV/0! | N
257 | + | I | 3.11.45 | SCO/RIO | MAT027950 | CANTONEIRA DE ACO, COM ABAS IGUAIS, DE: (1 1/2"X3/16") | KG | 0.41667 | 5 | 0 | 0 | 0 | 0 | 0 | 0 | #DIV/0! | D
258 | + | I | 3.11.46 | SCO/RIO | MAT005550 | ARAME GALVANIZADO NO 14 | KG | 0.41667 | 5 | 0 | 0 | 0 | 0 | 0 | 0 | #DIV/0! | D
259 | + | I | 3.11.47 | SCO/RIO | MAT024750 | CADEADO COM 30MM | UN | 0.25 | 3 | 0 | 0 | 0 | 0 | 0 | 0 | #DIV/0! | D
260 | + | I | 3.11.48 | SCO/RIO | MAT024800 | CADEADO COM 50MM | UN | 0.25 | 3 | 0 | 0 | 0 | 0 | 0 | 0 | #DIV/0! | D
261 | + | C | 3.11.49 | SCO/RIO | AD 19.05.0300 (/) | TAPUME DE VEDACAO OU PROTECAO, EXECUTADO COM CHAPAS DE COMPENSADO, TIPO CHAPA RESINADA OU SIMILAR, COM 6MM DE ESPESSURA, EXCLUSIVE PINTURA. | M2 | 0.083333 | 1 | 0 | 0 | 0 | 0 | 0 | 0 | #DIV/0! | N
262 | + | I | 3.11.50 | SINAPI | 38773 | LUMINARIA DE TETO PLAFON/PLAFONIER EM PLASTICO COM BASE E27, POTENCIA MAXIMA 60 W (NAO INCLUI LAMPADA) | UN | 0.083333 | 1 | 0 | 0 | 0 | 0 | 0 | 0 | #DIV/0! | D
263 | + | I | 3.11.51 | SCO/RIO | MAT078800 | LAMPADA FLUORESCENTE COMPACTA ELETRONICA, DE 23W, 120V, COR 41, MODELO DULUX EL, OSRAM OU SIMILAR | UN | 0.25 | 3 | 0 | 0 | 0 | 0 | 0 | 0 | #DIV/0! | D
264 | + | I | 3.11.52 | SBC | 5012 | TAPETE ISOLANTE 20KV 1,00x1,00m COM LAUDO | UN | 0.5 | 6 | 0 | 0 | 0 | 0 | 0 | 0 | #DIV/0! | D
265 | + | I | 3.11.53 | UFRJ | UFRJ-0332 | ÓLEO MINERAL NAFTÊNICO INIBIDO COM 0,3%M DE ANTIOXIDANTE BHT (DBPC), RECOMENDADO PARA USO COMO FLUIDO ISOLANTE EM TRANSFORMADORES, DISJUNTORES E EQUIPAMENTOS DE MANOBRA OPERANDO SOB QUALQUER CLASSE DE TENSÃO | L | 2 | 24 | 0 | 0 | 0 | 0 | 0 | 0 | #DIV/0! | D
266 | + | I | 3.11.54 | UFRJ | UFRJ-0340 | NOBREAK 3000KVA ENTRADA 220/127V SAÍDA 127V - (MOTORIZAÇÃO DO DISJUNTOR). | UN | 0.083333 | 1 | 0 | 0 | 0 | 0 | 0 | 0 | #DIV/0! | D
267 | + | I | 3.11.55 | UFRJ | UFRJ-0349 | PLACA PERIGO ALTA TENSÃO - PVC - MEDINDO 0,36 X 0,26M E 2,00MM DE ESPESSURA - PROVIDA DE FUROS PARA FIXAÇÃO | UN | 0.5 | 6 | 0 | 0 | 0 | 0 | 0 | 0 | #DIV/0! | D
268 | + | I | 3.11.56 | SBC | 71378 | PLACA DE SINALIZACAO FOTOLUMINESCENTE EXTINTOR INCENDIO 20x20cm NBR 13434-2:2004 | UN | 0.5 | 6 | 0 | 0 | 0 | 0 | 0 | 0 | #DIV/0! | D
269 | + | I | 3.11.57 | SBC | 873 | PLACA DE SINALIZACAO FOTOLUMINESCENTE ROTA DE FUGA 16x25cm NBR 13434-2:2004 | UN | 0.5 | 6 | 0 | 0 | 0 | 0 | 0 | 0 | #DIV/0! | D
270 | + | I | 3.11.58 | UFRJ | UFRJ-0350 | ANEL ORING 2210, AGEL OU EQUIVALENTE | UN | 1 | 12 | 0 | 0 | 0 | 0 | 0 | 0 | #DIV/0! | D
271 | + | I | 3.11.59 | UFRJ | UFRJ-0351 | ANEL ORING 2214, AGEL OU EQUIVALENTE | UN | 1 | 12 | 0 | 0 | 0 | 0 | 0 | 0 | #DIV/0! | D
272 | + | I | 3.11.60 | UFRJ | UFRJ-0352 | ANEL ORING 2331, AGEL OU EQUIVALENTE | UN | 1 | 12 | 0 | 0 | 0 | 0 | 0 | 0 | #DIV/0! | D
273 | + | I | 3.11.61 | UFRJ | UFRJ-0353 | ANEL ORING 2342, AGEL OU EQUIVALENTE | UN | 1 | 12 | 0 | 0 | 0 | 0 | 0 | 0 | #DIV/0! | D
274 | + | I | 3.11.62 | UFRJ | UFRJ-0354 | ANEL ORING 2351, AGEL OU EQUIVALENTE | UN | 1 | 12 | 0 | 0 | 0 | 0 | 0 | 0 | #DIV/0! | D
0 | + | ++ |  |  |  | TOTAL DO SUBITEM | 3.11 |  |  |  | ........................................................................................................ | 0 | 0 | 0 | 0 | #DIV/0!
| + | 2 | 3.12 | TERMINAL/CONECTOR | [12 empty] | N
275 | + | I | 3.12.1 | SINAPI | 1550 | CONECTOR METALICO TIPO PARAFUSO FENDIDO (SPLIT BOLT), PARA CABOS ATE 25 MM2 | UN | 0.5 | 6 | 0 | 0 | 0 | 0 | 0 | 0 | #DIV/0! | D
276 | + | I | 3.12.2 | SINAPI | 11854 | CONECTOR METALICO TIPO PARAFUSO FENDIDO (SPLIT BOLT), PARA CABOS ATE 35 MM2 | UN | 0.5 | 6 | 0 | 0 | 0 | 0 | 0 | 0 | #DIV/0! | D
277 | + | I | 3.12.3 | SINAPI | 11862 | CONECTOR METALICO TIPO PARAFUSO FENDIDO (SPLIT BOLT), PARA CABOS ATE 50 MM2 | UN | 0.5 | 6 | 0 | 0 | 0 | 0 | 0 | 0 | #DIV/0! | D
278 | + | I | 3.12.4 | SINAPI | 11855 | CONECTOR METALICO TIPO PARAFUSO FENDIDO (SPLIT BOLT), PARA CABOS ATE 70 MM2 | UN | 0.5 | 6 | 0 | 0 | 0 | 0 | 0 | 0 | #DIV/0! | D
279 | + | I | 3.12.5 | SINAPI | 11864 | CONECTOR METALICO TIPO PARAFUSO FENDIDO (SPLIT BOLT), PARA CABOS ATE 95 MM2 | UN | 0.5 | 6 | 0 | 0 | 0 | 0 | 0 | 0 | #DIV/0! | D
280 | + | I | 3.12.6 | SCO/RIO | MAT135250 | TERMINAL MECANICO PARA CABO DE 25MM2 | UN | 0.25 | 3 | 0 | 0 | 0 | 0 | 0 | 0 | #DIV/0! | D
281 | + | I | 3.12.7 | SCO/RIO | MAT135300 | TERMINAL MECANICO PARA CABO DE 150MM2 | UN | 0.5 | 6 | 0 | 0 | 0 | 0 | 0 | 0 | #DIV/0! | D
282 | + | I | 3.12.8 | SCO/RIO | MAT135350 | TERMINAL MECANICO PARA CABO DE 240MM2 | UN | 0.5 | 6 | 0 | 0 | 0 | 0 | 0 | 0 | #DIV/0! | D
283 | + | I | 3.12.9 | SINAPI | 11857 | CONECTOR METALICO TIPO PARAFUSO FENDIDO (SPLIT BOLT), PARA CABOS ATE 120 MM2 | UN | 0.5 | 6 | 0 | 0 | 0 | 0 | 0 | 0 | #DIV/0! | D
284 | + | I | 3.12.10 | SINAPI | 11859 | CONECTOR METALICO TIPO PARAFUSO FENDIDO (SPLIT BOLT), PARA CABOS ATE 185 MM2 | UN | 0.5 | 6 | 0 | 0 | 0 | 0 | 0 | 0 | #DIV/0! | D
285 | + | I | 3.12.11 | UFRJ | UFRJ-0284 | CONECTOR MECÂNICO "SPLIT BOLT", EM LATÃO, 240mm² | UN | 0.5 | 6 | 0 | 0 | 0 | 0 | 0 | 0 | #DIV/0! | D
286 | + | I | 3.12.12 | UFRJ | UFRJ-0286 | TERMINAL PRÉ ISOLADO TIPO FORQUILHA, 1,5 - 2,5mm² | UN | 8.3333 | 100 | 0 | 0 | 0 | 0 | 0 | 0 | #DIV/0! | D
287 | + | I | 3.12.13 | UFRJ | UFRJ-0287 | TERMINAL PRÉ-ISOLADO TIPO OLHAL, 1,5 - 2,5mm² | UN | 8.3333 | 100 | 0 | 0 | 0 | 0 | 0 | 0 | #DIV/0! | D
288 | + | I | 3.12.14 | UFRJ | UFRJ-0288 | TERMINAL PRÉ-ISOLADO TIPO OLHAL, 4,0 - 6,0mm² | UN | 8.3333 | 100 | 0 | 0 | 0 | 0 | 0 | 0 | #DIV/0! | D
289 | + | I | 3.12.15 | UFRJ | UFRJ-0289 | TERMINAL MECÂNICO, EM LATÃO, PARA CABO 35mm² | UN | 0.5 | 6 | 0 | 0 | 0 | 0 | 0 | 0 | #DIV/0! | D
290 | + | I | 3.12.16 | UFRJ | UFRJ-0290 | TERMINAL MECÂNICO, EM LATÃO, PARA CABO 50mm² | UN | 0.5 | 6 | 0 | 0 | 0 | 0 | 0 | 0 | #DIV/0! | D
291 | + | I | 3.12.17 | UFRJ | UFRJ-0291 | TERMINAL MECÂNICO, EM LATÃO, PARA CABO 70mm² | UN | 0.25 | 3 | 0 | 0 | 0 | 0 | 0 | 0 | #DIV/0! | D
292 | + | I | 3.12.18 | UFRJ | UFRJ-0292 | TERMINAL MECÂNICO, EM LATÃO, PARA CABO 95mm² | UN | 0.25 | 3 | 0 | 0 | 0 | 0 | 0 | 0 | #DIV/0! | D
293 | + | I | 3.12.19 | UFRJ | UFRJ-0293 | TERMINAL MECÂNICO, EM LATÃO, PARA CABO 120mm² | UN | 0.25 | 3 | 0 | 0 | 0 | 0 | 0 | 0 | #DIV/0! | D
294 | + | I | 3.12.20 | UFRJ | UFRJ-0294 | TERMINAL MECÂNICO, EM LATÃO, PARA CABO 185mm² | UN | 0.25 | 3 | 0 | 0 | 0 | 0 | 0 | 0 | #DIV/0! | D
295 | + | I | 3.12.21 | SINAPI | 1576 | TERMINAL A COMPRESSAO EM COBRE ESTANHADO PARA CABO 25 MM2, 1 FURO E 1 COMPRESSAO, PARA PARAFUSO DE FIXACAO M8 | UN | 0.5 | 6 | 0 | 0 | 0 | 0 | 0 | 0 | #DIV/0! | D
296 | + | I | 3.12.22 | SINAPI | 1577 | TERMINAL A COMPRESSAO EM COBRE ESTANHADO PARA CABO 35 MM2, 1 FURO E 1 COMPRESSAO, PARA PARAFUSO DE FIXACAO M8 | UN | 0.5 | 6 | 0 | 0 | 0 | 0 | 0 | 0 | #DIV/0! | D
297 | + | I | 3.12.23 | SINAPI | 1578 | TERMINAL A COMPRESSAO EM COBRE ESTANHADO PARA CABO 50 MM2, 1 FURO E 1 COMPRESSAO, PARA PARAFUSO DE FIXACAO M8 | UN | 0.5 | 6 | 0 | 0 | 0 | 0 | 0 | 0 | #DIV/0! | D
298 | + | I | 3.12.24 | SINAPI | 1579 | TERMINAL A COMPRESSAO EM COBRE ESTANHADO PARA CABO 70 MM2, 1 FURO E 1 COMPRESSAO, PARA PARAFUSO DE FIXACAO M10 | UN | 0.5 | 6 | 0 | 0 | 0 | 0 | 0 | 0 | #DIV/0! | D
299 | + | I | 3.12.25 | SINAPI | 1580 | TERMINAL A COMPRESSAO EM COBRE ESTANHADO PARA CABO 95 MM2, 1 FURO E 1 COMPRESSAO, PARA PARAFUSO DE FIXACAO M12 | UN | 0.5 | 6 | 0 | 0 | 0 | 0 | 0 | 0 | #DIV/0! | D
300 | + | I | 3.12.26 | SINAPI | 1581 | TERMINAL A COMPRESSAO EM COBRE ESTANHADO PARA CABO 120 MM2, 1 FURO E 1 COMPRESSAO, PARA PARAFUSO DE FIXACAO M12 | UN | 0.5 | 6 | 0 | 0 | 0 | 0 | 0 | 0 | #DIV/0! | D
301 | + | I | 3.12.27 | UFRJ | UFRJ-0295 | TERMINAL DE COMPRESSÃO, DE BRONZE, ESTANHADO, BASE COM 2 FUROS, PADRÃO NEMA, PARA CABO DE SEÇÃO NOMINAL DE 35 mm² | UN | 0.25 | 3 | 0 | 0 | 0 | 0 | 0 | 0 | #DIV/0! | D
302 | + | I | 3.12.28 | UFRJ | UFRJ-0296 | TERMINAL DE COMPRESSÃO, DE BRONZE, ESTANHADO, BASE COM 2 FUROS, PADRÃO NEMA, PARA CABO DE SEÇÃO NOMINAL DE 70 mm² | UN | 0.25 | 3 | 0 | 0 | 0 | 0 | 0 | 0 | #DIV/0! | D
303 | + | I | 3.12.29 | UFRJ | UFRJ-0297 | TERMINAL DE COMPRESSÃO, DE BRONZE, ESTANHADO, BASE COM 2 FUROS, PADRÃO NEMA, PARA CABO DE SEÇÃO NOMINAL DE 120 mm² | UN | 0.25 | 3 | 0 | 0 | 0 | 0 | 0 | 0 | #DIV/0! | D
304 | + | I | 3.12.30 | UFRJ | UFRJ-0298 | CONECTOR DERIVAÇÃO PERFURANTE (COMPOSTO ANTI-OXIDO) PARA CONEXÃO DE DOIS CABOS, DE ALUMÍNIO E COBRE, SEÇÃO PRINCIPAL 10 - 95 mm², SEÇÃO DERIVAÇÃO 1,5 - 10 mm² | UN | 0.25 | 3 | 0 | 0 | 0 | 0 | 0 | 0 | #DIV/0! | D
305 | + | I | 3.12.31 | UFRJ | UFRJ-0299 | CONECTOR DERIVAÇÃO PERFURANTE (COMPOSTO ANTI-OXIDO) PARA CONEXÃO DE DOIS CABOS, DE ALUMÍNIO E COBRE, SEÇÃO PRINCIPAL 16 - 95 mm², SEÇÃO DERIVAÇÃO 4 - 35 mm² | UN | 0.25 | 3 | 0 | 0 | 0 | 0 | 0 | 0 | #DIV/0! | D
306 | + | I | 3.12.32 | UFRJ | UFRJ-0356 | TERMINAL PRÉ-ISOLADO TIPO PINO, PARA CONDUTOR 2,5MM | UN | 0.25 | 3 | 0 | 0 | 0 | 0 | 0 | 0 | #DIV/0! | D
307 | + | I | 3.12.33 | UFRJ | UFRJ-0357 | TERMINAL PRÉ-ISOLADO TIPO PINO, PARA CONDUTOR 16MM | UN | 0.25 | 3 | 0 | 0 | 0 | 0 | 0 | 0 | #DIV/0! | D
308 | + | I | 3.12.34 | UFRJ | UFRJ-0358 | TERMINAL PRÉ-ISOLADO TIPO PINO, PARA CONDUTOR 25MM | UN | 0.25 | 3 | 0 | 0 | 0 | 0 | 0 | 0 | #DIV/0! | D
309 | + | I | 3.12.35 | UFRJ | UFRJ-0359 | TERMINAL PRÉ-ISOLADO TIPO PINO, PARA CONDUTOR 35MM | UN | 0.25 | 3 | 0 | 0 | 0 | 0 | 0 | 0 | #DIV/0! | D
0 | + | ++ |  |  |  | TOTAL DO SUBITEM | 3.12 |  |  |  | ........................................................................................................ | 0 | 0 | 0 | 0 | #DIV/0!
| + | 2 | 3.13 | TOMADA/INTERRUPTOR | [12 empty] | N
310 | + | I | 3.13.1 | SCO/RIO | MAT067850 | INTERRUPTOR DE EMBUTIR, COM PLACA DE 1 TECLA SIMPLES, REF.1100, LINHA SILENTOQUE, PIAL OU SIMILAR | UN | 0.25 | 3 | 0 | 0 | 0 | 0 | 0 | 0 | #DIV/0! | D
311 | + | I | 3.13.2 | UFRJ | UFRJ-0394 | CAIXA DE SOBREPOR EM PVC 154x110x70MM | UN | 0.25 | 3 | 0 | 0 | 0 | 0 | 0 | 0 | #DIV/0! | D
312 | + | I | 3.13.3 | SCO/RIO | MAT104850 | PLUG LINHA 6, 3P 20A-125/250V, PRETO, REFERENCIA 54341, PIAL OU SIMILAR | UN | 0.25 | 3 | 0 | 0 | 0 | 0 | 0 | 0 | #DIV/0! | D
313 | + | I | 3.13.4 | SINAPI | 38101 | TOMADA 2P+T 10A, 250V (APENAS MODULO) | UN | 0.25 | 3 | 0 | 0 | 0 | 0 | 0 | 0 | #DIV/0! | D
314 | + | I | 3.13.5 | SINAPI | 38102 | TOMADA 2P+T 20A, 250V (APENAS MODULO) | UN | 0.25 | 3 | 0 | 0 | 0 | 0 | 0 | 0 | #DIV/0! | D
315 | + | I | 3.13.6 | UFRJ | UFRJ-0395 | ADAPTADOR PADRÃO BRASILEIRO 2P+T 10A | UN | 0.25 | 3 | 0 | 0 | 0 | 0 | 0 | 0 | #DIV/0! | D
0 | + | ++ |  |  |  | TOTAL DO SUBITEM | 3.13 |  |  |  | ........................................................................................................ | 0 | 0 | 0 | 0 | #DIV/0!
| + | 2 | 3.14 | TRAFO POSTE | [12 empty] | N
316 | + | I | 3.14.1 | SCO/RIO | MAT140550 | TRANSFORMADOR DE POTENCIA A OLEO MINERAL, USO INTERNO, CLASSE 15KV, TENSAO PRIMARIA DE 13,8KV EM TRIANGULO, TENSAO SECUNDARIA DE 220/127V EM ESTRELA COM NEUTRO ACESSIVEL, POTENCIA DE 300KVA, COM ACESSORIOS | UN | 0.083333 | 1 | 0 | 0 | 0 | 0 | 0 | 0 | #DIV/0! | D
317 | + | I | 3.14.2 | UFRJ | UFRJ-0301 | POSTE DE CONCRETO, COM SEÇÃO CIRCULAR, RETO, COM 12 m DE COMPRIMENTO, CARGA NOMINAL DE 400 daN | UN | 0.083333 | 1 | 0 | 0 | 0 | 0 | 0 | 0 | #DIV/0! | D
318 | + | I | 3.14.3 | UFRJ | UFRJ-0366 | CHAVE FUSIVEL PARA REDES DE DISTRIBUICAO, TENSAO DE 15,0 KV, CORRENTE NOMINAL DO PORTA FUSIVEL DE 100 A, CAPACIDADE DE INTERRUPCAO SIMETRICA DE 7,10 KA, CAPACIDADE DE INTERRUPCAO ASSIMETRICA 10,00 KA | UN | 0.25 | 3 | 0 | 0 | 0 | 0 | 0 | 0 | #DIV/0! | D
319 | + | I | 3.14.4 | UFRJ | UFRJ-0304 | ELO FUSÍVEL TIPO BOTÃO DE 2H | UN | 0.25 | 3 | 0 | 0 | 0 | 0 | 0 | 0 | #DIV/0! | D
320 | + | I | 3.14.5 | UFRJ | UFRJ-0305 | ELO FUSÍVEL TIPO BOTÃO DE 3H | UN | 0.25 | 3 | 0 | 0 | 0 | 0 | 0 | 0 | #DIV/0! | D
321 | + | I | 3.14.6 | UFRJ | UFRJ-0306 | ELO FUSÍVEL TIPO BOTÃO DE 5H | UN | 0.25 | 3 | 0 | 0 | 0 | 0 | 0 | 0 | #DIV/0! | D
322 | + | I | 3.14.7 | UFRJ | UFRJ-0307 | ELO FUSÍVEL TIPO BOTÃO DE 8K | UN | 0.25 | 3 | 0 | 0 | 0 | 0 | 0 | 0 | #DIV/0! | D
323 | + | I | 3.14.8 | UFRJ | UFRJ-0308 | ELO FUSÍVEL TIPO BOTÃO DE 10K | UN | 0.25 | 3 | 0 | 0 | 0 | 0 | 0 | 0 | #DIV/0! | D
324 | + | I | 3.14.9 | UFRJ | UFRJ-0309 | ELO FUSÍVEL TIPO BOTÃO DE 15K | UN | 0.25 | 3 | 0 | 0 | 0 | 0 | 0 | 0 | #DIV/0! | D
325 | + | I | 3.14.10 | SCO/RIO | MAT094150 | PÁRA-RAIO DE DISTRIBUIÇÃO EM ÓXIDO DE ZINCO POLIMÉRICO, TIPO VÁLVULA, CLASSE 10KA, POTÊNCIA DE 15KV, PADRÃO LIGHT, MODELO PBP DA BALESTRO OU SIMILAR | UN | 0.25 | 3 | 0 | 0 | 0 | 0 | 0 | 0 | #DIV/0! | D
0 | + | ++ |  |  |  | TOTAL DO SUBITEM | 3.14 |  |  |  | ........................................................................................................ | 0 | 0 | 0 | 0 | #DIV/0!
| + | 2 | 3.15 | FERRAMENTAS E EQUIPAMENTOS
326 | + | I | 3.15.1 | UFRJ | UFRJ-0438 | CHAVE ALLEN LONGA - 14MM | UN | 0.16667 | 2 | 0 | 0 | 0 | 0 | 0 | 0 | #DIV/0! | D
327 | + | I | 3.15.2 | UFRJ | UFRJ-0439 | CHAVE ALLEN LONGA - 12MM | UN | 0.16667 | 2 | 0 | 0 | 0 | 0 | 0 | 0 | #DIV/0! | D
328 | + | I | 3.15.3 | UFRJ | UFRJ-0440 | CHAVE DE GRIFO 24” | UN | 0.083333 | 1 | 0 | 0 | 0 | 0 | 0 | 0 | #DIV/0! | D
329 | + | I | 3.15.4 | UFRJ | UFRJ-0446 | FURADEIRA DE IMPACTO 1/2" - 710W - 220V | UN | 0.16667 | 2 | 0 | 0 | 0 | 0 | 0 | 0 | #DIV/0! | D
330 | + | I | 3.15.5 | UFRJ | UFRJ-0447 | GUIA PASSA FIO COM ALMA DE AÇO 20M | UN | 0.16667 | 2 | 0 | 0 | 0 | 0 | 0 | 0 | #DIV/0! | D
331 | + | I | 3.15.6 | UFRJ | UFRJ-0451 | LIMA CHATA BASTARDA DE 8" COM CABO | UN | 0.16667 | 2 | 0 | 0 | 0 | 0 | 0 | 0 | #DIV/0! | D
332 | + | I | 3.15.7 | UFRJ | UFRJ-0452 | LIMA REDONDA BASTARDA DE 10" COM CABO | UN | 0.16667 | 2 | 0 | 0 | 0 | 0 | 0 | 0 | #DIV/0! | D
333 | + | I | 3.15.8 | UFRJ | UFRJ-0454 | PARAFUSADEIRA 1/4" - COM LUZ LED - GSR 1000 SMART 110V/220V - BATERIA 12V (OU EQUIVALENTE) | UN | 0.16667 | 2 | 0 | 0 | 0 | 0 | 0 | 0 | #DIV/0! | D
334 | + | I | 3.15.9 | UFRJ | UFRJ-0455 | PONTEIRO SEXTAVADO 3/4 X 12" | UN | 0.25 | 3 | 0 | 0 | 0 | 0 | 0 | 0 | #DIV/0! | D
335 | + | I | 3.15.10 | UFRJ | UFRJ-0459 | TRENA DE FIBRA LONGA CAIXA ABERTA COM 50M | UN | 0.083333 | 1 | 0 | 0 | 0 | 0 | 0 | 0 | #DIV/0! | D
336 | + | I | 3.15.11 | UFRJ | UFRJ-0460 | CAIXA DE CALIBRAÇÃO DE RELÉ DIGITAL - 100 A | UN | 0.083333 | 1 | 0 | 0 | 0 | 0 | 0 | 0 | #DIV/0! | D
337 | + | I | 3.15.12 | UFRJ | UFRJ-0461 | VARA DE MANOBRA 4 ELEMENTOS + BOLSA + CABEÇOTE UNIVERSAL | UN | 0.25 | 3 | 0 | 0 | 0 | 0 | 0 | 0 | #DIV/0! | D
338 | + | I | 3.15.13 | UFRJ | UFRJ-0462 | DETECTOR DE MÉDIA TENSÃO POR APROXIMAÇÃO DE 1 A 138KV | UN | 0.16667 | 2 | 0 | 0 | 0 | 0 | 0 | 0 | #DIV/0! | D
339 | + | I | 3.15.14 | UFRJ | UFRJ-0463 | LUVA DE ALTA TENSÃO CLASSE 2 (PAR) | UN | 0.25 | 3 | 0 | 0 | 0 | 0 | 0 | 0 | #DIV/0! | D
340 | + | I | 3.15.15 | UFRJ | UFRJ-0465 | ESCADA TESOURA DUPLA EM FIBRA 10 DEGRAUS 3,00 METROS | UN | 0.16667 | 2 | 0 | 0 | 0 | 0 | 0 | 0 | #DIV/0! | D
341 | + | I | 3.15.16 | UFRJ | UFRJ-0466 | ESCADA EXTENSÍVEL DE ALUMÍNIO E FIBRA 39 DEGRAUS 11,70 METROS | UN | 0.083333 | 1 | 0 | 0 | 0 | 0 | 0 | 0 | #DIV/0! | D
342 | + | I | 3.15.17 | UFRJ | UFRJ-0467 | MEGÔMETRO DIGITAL 10 kV - 0,1 MEGA-OHMS À 2.000.000 MEGA-OHMS (2 TERRA-OHMS) – LOCAÇÃO | UN | 0.33333 | 4 | 0 | 0 | 0 | 0 | 0 | 0 | #DIV/0! | D
343 | + | I | 3.15.18 | UFRJ | UFRJ-0468 | ALICATE TERRÔMETRO LCD 4 DÍGITOS CAT III 300V SOBRETENSÃO | UN | 0.083333 | 1 | 0 | 0 | 0 | 0 | 0 | 0 | #DIV/0! | D
344 | + | I | 3.15.19 | UFRJ | UFRJ-0469 | TERMOVISOR INFRAVERMELHO (CÂMERA TERMOGRÁFICA) DE ALTA RESOLUÇÃO – DETECTOR DE INFRAVERMELHO DE 76.800 (320 X 240) PIXELS, FAIXA DE TEMPERATURA DE -20 °C a 550 °C E WI-FI INTEGRADA. | UN | 0.083333 | 1 | 0 | 0 | 0 | 0 | 0 | 0 | #DIV/0! | D
345 | + | I | 3.15.20 | UFRJ | UFRJ-0470 | DECIBELÍMETRO DIGITAL DE 30 A 130DB, PRECISÃO ± 1,5 | UN | 0.083333 | 1 | 0 | 0 | 0 | 0 | 0 | 0 | #DIV/0! | D
346 | + | I | 3.15.21 | UFRJ | UFRJ-0471 | MICROHMÍMETRO 10A – LOCAÇÃO | UN | 0.33333 | 4 | 0 | 0 | 0 | 0 | 0 | 0 | #DIV/0! | D
347 | + | I | 3.15.22 | UFRJ | UFRJ-0473 | FASÍMETRO DIGITAL DE PRECISÃO POR ROTAÇÃO DISCO – CAT III 600V / CAT IV 300V | UN | 0.083333 | 1 | 0 | 0 | 0 | 0 | 0 | 0 | #DIV/0! | D
348 | + | I | 3.15.23 | UFRJ | UFRJ-0474 | HOLOFOTE DE MÃO RECARREGÁVEL USB, 1500 LÚMENS, COM ALCANCE FOCAL DE 1.500M (MONSTER NAUTIKA OU EQUIVALENTE) | UN | 0.25 | 3 | 0 | 0 | 0 | 0 | 0 | 0 | #DIV/0! | D
349 | + | I | 3.15.24 | UFRJ | UFRJ-0475 | GERADOR TRIFÁSICO DE ENERGIA ELÉTRICA PORTÁTIL A GASOLINA, 110/220V, POTÊNCIA NOMINAL 8 KVA, POTÊNCIA MÁXIMA 10 KVA | UN | 0.083333 | 1 | 0 | 0 | 0 | 0 | 0 | 0 | #DIV/0! | D
350 | + | I | 3.15.25 | UFRJ | UFRJ-0476 | SOPRADOR TÉRMICO 2000W, 220V, DE 50 A 600 GRAUS | UN | 0.16667 | 2 | 0 | 0 | 0 | 0 | 0 | 0 | #DIV/0! | D
351 | + | I | 3.15.26 | UFRJ | UFRJ-0479 | ALICATE BICO REDONDO 6.1/2" (VDE - 1000V) | UN | 0.16667 | 2 | 0 | 0 | 0 | 0 | 0 | 0 | #DIV/0! | D
352 | + | I | 3.15.27 | UFRJ | UFRJ-0482 | ARCO DE SERRA MANUAL COM CABO FECHADO 12" | UN | 0.25 | 3 | 0 | 0 | 0 | 0 | 0 | 0 | #DIV/0! | D
353 | + | I | 3.15.28 | UFRJ | UFRJ-0493 | CAVADEIRA RETA CABO DE MADEIRA 120 CM | UN | 0.083333 | 1 | 0 | 0 | 0 | 0 | 0 | 0 | #DIV/0! | D
354 | + | I | 3.15.29 | UFRJ | UFRJ-0494 | CAVADEIRA ARTICULADA 1,40 M | UN | 0.083333 | 1 | 0 | 0 | 0 | 0 | 0 | 0 | #DIV/0! | D
355 | + | I | 3.15.30 | UFRJ | UFRJ-0495 | ENXADA COM CABO DE MADEIRA | UN | 0.083333 | 1 | 0 | 0 | 0 | 0 | 0 | 0 | #DIV/0! | D
356 | + | I | 3.15.31 | UFRJ | UFRJ-0496 | ENXADÃO COM CABO DE MADEIRA | UN | 0.083333 | 1 | 0 | 0 | 0 | 0 | 0 | 0 | #DIV/0! | D
357 | + | I | 3.15.32 | UFRJ | UFRJ-0499 | HIPOT 5KV 10MA AC – LOCAÇÃO | UN | 0.16667 | 2 | 0 | 0 | 0 | 0 | 0 | 0 | #DIV/0! | D
358 | + | I | 3.15.33 | UFRJ | UFRJ-0501 | MEDIDOR DE RELAÇÃO DE ESPIRAS TTR | UN | 0.083333 | 1 | 0 | 0 | 0 | 0 | 0 | 0 | #DIV/0! | D
359 | + | I | 3.15.34 | UFRJ | UFRJ-0502 | JOGO DE BROCAS PARA CONCRETO - 7 PEÇAS - 3/4/5/5,5/6/7/8 MM | UN | 0.16667 | 2 | 0 | 0 | 0 | 0 | 0 | 0 | #DIV/0! | D
360 | + | I | 3.15.35 | UFRJ | UFRJ-0503 | JOGO DE BROCAS PARA METAL - 7 PEÇAS - 2/3/4/5/6/8/10 MM | UN | 0.16667 | 2 | 0 | 0 | 0 | 0 | 0 | 0 | #DIV/0! | D
361 | + | I | 3.15.36 | UFRJ | UFRJ-0504 | JOGO DE BROCAS PARA MADEIRA - 7 PEÇAS - 3/4/5/6/7/8/10 MM | UN | 0.16667 | 2 | 0 | 0 | 0 | 0 | 0 | 0 | #DIV/0! | D
362 | + | I | 3.15.37 | UFRJ | UFRJ-0505 | BROCA PARA CONCRETO 10 MM | UN | 0.16667 | 2 | 0 | 0 | 0 | 0 | 0 | 0 | #DIV/0! | D
363 | + | I | 3.15.38 | UFRJ | UFRJ-0506 | BROCA PARA CONCRETO 13 MM | UN | 0.16667 | 2 | 0 | 0 | 0 | 0 | 0 | 0 | #DIV/0! | D
364 | + | I | 3.15.39 | UFRJ | UFRJ-0507 | BROCA PARA METAL 13 MM | UN | 0.083333 | 1 | 0 | 0 | 0 | 0 | 0 | 0 | #DIV/0! | D
365 | + | I | 3.15.40 | UFRJ | UFRJ-0508 | ALICATE PRENSA TERMINAL CATRACA DE 0,5 A 6 MM2 | UN | 0.33333 | 4 | 0 | 0 | 0 | 0 | 0 | 0 | #DIV/0! | D
366 | + | I | 3.15.41 | UFRJ | UFRJ-0538 | CONJUNTO DE ATERRAMENTO PARA CUBICULOS E SUBESTAÇÕES ATÉ 36KV | UN | 0.083333 | 1 | 0 | 0 | 0 | 0 | 0 | 0 | #DIV/0! | D
367 | + | I | 3.15.42 | UFRJ | UFRJ-0539 | LOAD STOPPING 24,5 KV C/ CONTADOR AUTOMÁTICO | UN | 0.083333 | 1 | 0 | 0 | 0 | 0 | 0 | 0 | #DIV/0! | D
368 | + | I | 3.15.43 | UFRJ | UFRJ-0540 | ANALISADOR DE ENERGIA POWERNET PQ600G4 OU SIMILAR | UN | 0.083333 | 1 | 0 | 0 | 0 | 0 | 0 | 0 | #DIV/0! | D
369 | + | I | 3.15.44 | UFRJ | UFRJ-0542 | UNIFORME DE PROTEÇÃO CLASSE 4 | UN | 0.083333 | 1 | 0 | 0 | 0 | 0 | 0 | 0 | #DIV/0! | D
0 | + | ++ |  |  |  | TOTAL DO SUBITEM | 3.15 |  |  |  | ........................................................................................................ | 0 | 0 | 0 | 0 | #DIV/0!
| + | + |  |  |  | TOTAL DO ITEM | 3 |  |  |  | ........................................................................................................ | 0 | 0 | 0 | 0 | #DIV/0!
[6 empty] | CUSTO TOTAL MENSAL | .................................................. | .................................................. | .................................................. | .................................................. | .................................................. | 0
[6 empty] | BDI (sem CPRB) - MENSAL | .................................................. | .................................................. | .................................................. | .................................................. | .................................................. | 0
[6 empty] | BDI DIFERENCIADO - MENSAL | .................................................. | .................................................. | .................................................. | .................................................. | .................................................. | 0
[6 empty] | PREÇO TOTAL MENSAL | .................................................. | .................................................. | .................................................. | .................................................. | .................................................. | 0 |  |  |  |  | 0 | 0
[6 empty] | CUSTO TOTAL ANUAL | .................................................. | .................................................. | .................................................. | .................................................. | .................................................. | .................................................. | 0
[6 empty] | BDI (com CPRB) | .................................................. | .................................................. | .................................................. | .................................................. | .................................................. | .................................................. | 0
[6 empty] | BDI DIFERENCIADO | .................................................. | .................................................. | .................................................. | .................................................. | .................................................. | .................................................. | 0
[6 empty] | PREÇO TOTAL ANUAL | .................................................. | .................................................. | .................................................. | .................................................. | .................................................. | .................................................. | 0 |  |  |  | 0 | 0
|  | 39 | Total de serviços = 39
|  | 322 | Total de insumos = 322
|  | 8 | Total de parametrizações = 8
|  | 369 | Total de itens de Serviços de Engenharia = 369
NOTAS:
1- A menos que especificado de forma diferente na descrição do item, todos os insumos configuram fornecimento, tanto as ferramentas, instrumentos e equipamentos, como os insumos a serem instalados em função do escopo do Contrato e devem ser entregues em condição de fábrica;
2- A Fiscalização do Contrato, a partir de vistorias próprias ou sob solicitação pertinente da Contratada, apontará a necessidade ou a coerência, respectivamente, de troca de ferramentas, instrumentos e/ou equipamentos (conforme preconizado no TR, a Contratada deve manter a totalidade dos itens em ótima condição de uso). As ferramentas, instrumentos e/ou equipamentos serão entregues ou descartados (quando pertinente), sempre mediante análise da Fiscalização do Contrato.

## SE-COMPOSICOES
|  |  |  | UNIVERSIDADE FEDERAL DO RIO DE JANEIRO | [5 empty] | Data: | 2023-07-11
|  |  |  | PREFEITURA UNIVERSITÁRIA | [5 empty] | Enc. Sociais SINAPI/SBC 'DESONERADO' | 90.79%
|  |  |  | Objeto: Contratação de empresa especializada para prestação de serviço continuado com dedicação exclusiva de mão de obra e fornecimento de materiais, para manutenção preventiva e corretiva da instalação elétrica urbana dos campi e unidades da UFRJ | [5 empty] | Enc. Sociais SCO/RIO 'DESONERADO' | 92.26%
|  |  |  | Local: Campus Praia Vermelha e unidades externas da UFRJ no muncípio do Rio de Janeiro | [5 empty] | BDI (com CPRB) | 33.59%
|  |  |  | Responsável: | [5 empty] | BDI DIFERENCIADO | 16.32%
[10 empty] | PREÇO TOTAL MENSAL | 0
|  |  |  | Data base das Fontes: SBC-MAIO/2023; SCO/RIO-ABRIL/2023; SINAPI-MARÇO/2023 | [5 empty] | PREÇO TOTAL ANUAL | 0
COMPOSIÇÕES DE SERVIÇOS
| Nível | Item | Fonte | Código | Tipo | Descrição | Unid | Coeficiente | Qtda | Custo do Item | Custo Unitário | Custo Total | Insumos | Serviços | ≠
1 | C | 1.1.1 | SCO/RIO | AD 19.15.0100 (/) | - | CONTAINER ESCRITORIO, VESTIARIO OU DEPOSITO, MODELO PADRAO, MEDINDO: (6X2,4X2,55)M, EM ESTRUTURA DE ACO, COMPOSTO POR PISO DE MADEIRA, PAREDES FORRADAS COM COMPENSADO NAVAL, TETO COM ISOLAMENTO TERMICO, COM 1 PORTA DE (0,80X2,10)M, 2 BASCULANTES DE (1,20X1,20), ENTRADA PARA AR CONDICIONADO COM SUPORTE E TOMADA 3P, 2 PONTOS DE ILUMINACAO, 2 TOMADAS ELETRICAS, DISTRIBUICAO INTERNA DAS INSTALACOES ELETRICAS E HIDRAULICAS ATE O PONTO DE ENTRADA/SAIDA DA UNIDADE E PESO APROXIMADO DE 2T, EXCLUSIVE CARGA, DESCARGA E TRANSPORTE IDA E VOLTA AO CANTEIRO. ALUGUEL MENSAL | UN.MES |  | 1 |  |  |  |  | 0 |  | UN.MES
|  | 1.1.1 | SCO/RIO | IEQ005950 | EQ | CONTAINER ESCRITORIO, VESTIARIO OU DEPOSITO, MODELO PADRAO MEDINDO (6X2,4X2,55)M, EM ESTRUTURA DE ACO, COMPOSTO POR PISO DE MADEIRA, PAREDES FORRADAS COM COMPENSADO NAVAL, TETO COM ISOLAMENTO TERMICO, COM 1 PORTA DE (0,80X2,10)M, 2 BASCULANTES DE (1,20X1,20), ENTRADA PARA AR CONDICIONADO COM SUPORTE E TOMADA 3P, 2 PONTOS DE ILUMINACAO, 2 TOMADAS ELETRICAS, DISTRIBUICAO INTERNA DAS INSTALACOES ELETRICAS E HIDRAULICAS ATE O PONTO DE ENTRADA/SAIDA DA UNIDADE E PESO APROXIMADO DE 2T, EXCLUSIVE CARGA, DESCARGA E TRANSPORTE IDA E VOLTA AO CANTEIRO. ALUGUEL MENSAL | UN.MÊS | 1 | 1 | 0 | 0 | 0 |  |  |  | UN.MÊS
|  | 1.1.1 | [7 empty] | CUSTO DIRETO | 0 | 0 | 0 | 0 | 0
|  | 1.1.1 | [6 empty] | BDI | 33.59% | 0
|  | 1.1.1 | [7 empty] | PREÇO UNITÁRIO | 0
2 | C | 1.1.2 | SCO/RIO | AD 19.15.0150 (/) | - | CONTAINER WC, MODELO PADRAO MEDINDO (6X2,4X2,55)M, EM ESTRUTURA DE ACO, COMPOSTO POR PISO DE COMPENSADO NAVAL REVESTIDO COM PLURIGOMA, PAREDES AO NATURAL, TETO COM ISOLAMENTO TERMICO, COM 1 PORTA DE (0,80X2,10)M, 2 BASCULANTES DE (1,20X1,20), COM 5 CHUVEIROS, 3 VASOS SANITARIOS, MICTORIO E 3 LAVATORIOS, 2 PONTOS DE ILUMINACAO, DISTRIBUICAO INTERNA DAS INSTALACOES ELETRICAS E HIDRAULICAS ATE O PONTO DE ENTRADA/SAIDA DA UNIDADE E PESO APROXIMADO DE 2,3T, EXCLUSIVE CARGA, DESCARGA E TRANSPORTE IDA E VOLTA AO CANTEIRO. ALUGUEL MENSAL | UN.MES |  | 1 |  |  |  |  | 0 |  | UN.MES
|  | 1.1.2 | SCO/RIO | IEQ006000 | EQ | CONTAINER WC, MODELO PADRAO MEDINDO (6X2,4X2,55)M, EM ESTRUTURA DE ACO, COMPOSTO POR PISO DE COMPENSADO NAVAL REVESTIDO COM PLURIGOMA, PAREDES AO NATURAL, TETO COM ISOLAMENTO TERMICO, COM 1 PORTA DE (0,80X2,10)M, 2 BASCULANTES DE (1,20X1,20), COM 5 CHUVEIROS, 3 VASOS SANITARIOS, MICTORIO E 3 LAVATORIOS, 2 PONTOS DE ILUMINACAO, DISTRIBUICAO INTERNA DAS INSTALACOES ELETRICAS E HIDRAULICAS ATE O PONTO DE ENTRADA/SAIDA DA UNIDADE E PESO APROXIMADO DE 2,3T, EXCLUSIVE CARGA, DESCARGA E TRANSPORTE IDA E VOLTA AO CANTEIRO. ALUGUEL MENSAL | UN.MÊS | 1 | 1 | 0 | 0 | 0 |  |  |  | UN.MÊS
|  | 1.1.2 | [7 empty] | CUSTO DIRETO | 0 | 0 | 0 | 0 | 0
|  | 1.1.2 | [6 empty] | BDI | 33.59% | 0
|  | 1.1.2 | [7 empty] | PREÇO UNITÁRIO | 0
3 | C | 1.1.3 | SCO/RIO | AD 14.10.0050 (/) | - | CARGA E DESCARGA DE EQUIPAMENTOS PESADOS EM CARRETAS, EXCLUSIVE O CUSTO HORARIO DO EQUIPAMENTO, DURANTE A OPERACAO. | T |  | 0.33333 |  |  |  |  | 0 |  | T
|  | 1.1.3 | SCO/RIO | MOD902450 | MO | SERVENTE | H | 2.5 | 0.83333 | 0 | 0 | 0 |  |  |  | H
|  | 1.1.3 | SCO/RIO | EVE000050 | DA | 3% INCIDENTE SOBRE MAO DE OBRA DIRETA COM ENCARGOS SOCIAIS PARA COBRIR DESPESAS RELATIVA A EQUIPAMENTOS DE PROTECAO INDIVIDUAL, UNIFORMES E FERRAMENTAS | % | 0.03 | 0.01 | 0 | 0 | 0 |  |  |  | %
| 2 | 1.1.3 | SCO/RIO | AD 14.15.0650 (A) | CO | CARRETA PARA TRANSPORTE PESADO, COM CAPACIDADE DE CARGA UTIL DE 60/80T, COM MOTORISTA OPERADOR, COM AS SEGUINTES ESPECIFICACOES MINIMAS: MOTOR DIESEL DE 330CV, CHASSIS EXTENSIVEL ATE 21M E SEMI-REBOQUE DE 4 EIXOS. CUSTO HORARIO IMPRODUTIVO (MOTOR DESLIGADO). | H | 0.025 | 0.0083333 | 0 | 0 | 0 |  |  |  | H
|  | 1.1.3 | [7 empty] | CUSTO DIRETO | 0 | 0 | 0 | 0 | 0
|  | 1.1.3 | [6 empty] | BDI | 33.59% | 0
|  | 1.1.3 | [7 empty] | PREÇO UNITÁRIO | 0
4 | C | 1.1.4 | SCO/RIO | EQ 04.05.0700 (A) | - | GUINDASTE SOBRE RODAS, CAPACIDADE DE 10T, COM OPERADOR E UM AUXILIAR, MATERIAL DE OPERACAO E MATERIAL DE MANUTENCAO COM AS SEGUINTES ESPECIFICACOES MINIMAS: MOTOR DIESEL DE 124CV, LANCA TELESCOPICA RETRAIDA COM 7,0M E EXTENDIDA COM 11,0M, RAIO DE GIRO DE 5,60M, ACIONAMENTO HIDRAULICO. CUSTO HORARIO PRODUTIVO. | H |  | 1.0667 |  |  |  |  | 0 |  | H
|  | 1.1.4 | SCO/RIO | IEQ009550 | EQ | CUSTO DE MATERIAL DE MANUTENCAO DE GUINDASTE SOBRE RODAS, CAPACIDADE DE 10T, MOTOR DIESEL DE 124CV - EQUIVALENTE AO ELEMENTAR IEQ013700 | UN | 6e-05 | 6.4e-05 | 0 | 0 | 0 |  |  |  | UN
|  | 1.1.4 | SCO/RIO | IEQ011250 | EQ | CUSTO DE MATERIAL DE OPERACAO, INCLUINDO COMBUSTIVEIS, OLEOS, LUBRIFICANTES, GRAXA, FILTRO PARA COMBUSTIVEIS E FILTROS LUBRIFICANTES - EQUIVALENTE AO ELEMENTAR OLEO DIESEL IEQ016450 | L | 22.32 | 23.808 | 0 | 0 | 0 |  |  |  | L
|  | 1.1.4 | SCO/RIO | IEQ013700 | EQ | GUINDASTE HIDRAULICO, COM CAPACIDADE PARA 10T, MODELO MD-10A, MADAL OU SIMILAR | UN | 6e-05 | 6.4e-05 | 0 | 0 | 0 |  |  |  | UN
|  | 1.1.4 | SCO/RIO | MOD902000 | MO | OPERADOR DE MAQUINAS - TRATOR, ESCAVADEIRA, ETC. | H | 1 | 1.0667 | 0 | 0 | 0 |  |  |  | H
|  | 1.1.4 | SCO/RIO | MOI900050 | MO | AJUDANTE | H | 1 | 1.0667 | 0 | 0 | 0 |  |  |  | H
|  | 1.1.4 | SCO/RIO | EVE000050 | DA | 3% INCIDENTE SOBRE MAO DE OBRA DIRETA COM ENCARGOS SOCIAIS PARA COBRIR DESPESAS RELATIVA A EQUIPAMENTOS DE PROTECAO INDIVIDUAL, UNIFORMES E FERRAMENTAS | % | 0.03 | 0.032 | 0 | 0 | 0 |  |  |  | %
|  | 1.1.4 | [7 empty] | CUSTO DIRETO | 0 | 0 | 0 | 0 | 0
|  | 1.1.4 | [6 empty] | BDI | 33.59% | 0
|  | 1.1.4 | [7 empty] | PREÇO UNITÁRIO | 0
5 | C | 1.1.5 | SCO/RIO | EQ 04.05.0703 (/) | - | GUINDASTE SOBRE RODAS, CAPACIDADE DE 10T, COM OPERADOR E UM AUXILIAR, MATERIAL DE OPERACAO, COM AS SEGUINTES ESPECIFICACOES MINIMAS: MOTOR DIESEL DE 124CV, LANCA TELESCOPICA RETRAIDA COM 7,0M E EXTENDIDA COM 11,0M, RAIO DE GIRO DE 5,60M, ACIONAMENTO HIDRAULICO. CUSTO HORARIO IMPRODUTIVO (MOTOR FUNCIONANDO) | H |  | 0.26667 |  |  |  |  | 0 |  | H
|  | 1.1.5 | SCO/RIO | IEQ011250 | EQ | CUSTO DE MATERIAL DE OPERACAO, INCLUINDO COMBUSTIVEIS, OLEOS, LUBRIFICANTES, GRAXA, FILTRO PARA COMBUSTIVEIS E FILTROS LUBRIFICANTES - EQUIVALENTE AO ELEMENTAR OLEO DIESEL IEQ016450 | L | 8.537 | 2.2765 | 0 | 0 | 0 |  |  |  | L
|  | 1.1.5 | SCO/RIO | IEQ013700 | EQ | GUINDASTE HIDRAULICO, COM CAPACIDADE PARA 10T, MODELO MD-10A, MADAL OU SIMILAR | UN | 6e-05 | 1.6e-05 | 0 | 0 | 0 |  |  |  | UN
|  | 1.1.5 | SCO/RIO | MOD902000 | MO | OPERADOR DE MAQUINAS - TRATOR, ESCAVADEIRA, ETC. | H | 1 | 0.26667 | 0 | 0 | 0 |  |  |  | H
|  | 1.1.5 | SCO/RIO | MOI900050 | MO | AJUDANTE | H | 1 | 0.26667 | 0 | 0 | 0 |  |  |  | H
|  | 1.1.5 | SCO/RIO | EVE000050 | DA | 3% INCIDENTE SOBRE MAO DE OBRA DIRETA COM ENCARGOS SOCIAIS PARA COBRIR DESPESAS RELATIVA A EQUIPAMENTOS DE PROTECAO INDIVIDUAL, UNIFORMES E FERRAMENTAS | % | 0.03 | 0.008 | 0 | 0 | 0 |  |  |  | %
|  | 1.1.5 | [7 empty] | CUSTO DIRETO | 0 | 0 | 0 | 0 | 0
|  | 1.1.5 | [6 empty] | BDI | 33.59% | 0
|  | 1.1.5 | [7 empty] | PREÇO UNITÁRIO | 0
6 | C | 1.1.6 | SCO/RIO | AD 14.10.0300 (/) | - | TRANSPORTE DE EQUIPAMENTOS PESADOS EM CARRETAS, EXCLUSIVE A CARGA E DESCARGA E O CUSTO HORARIO DOS EQUIPAMENTOS TRANSPORTADOS. | T.KM |  | 16.6667 |  |  |  |  | 0 |  | T.KM
| 2 | 1.1.6 | SCO/RIO | AD 14.15.0550 (A) | CO | CARRETA PARA TRANSPORTE PESADO, COM CAPACIDADE DE CARGA UTIL DE 60/80T, COM MOTORISTA OPERADOR, MATERIAL DE OPERACAO E MATERIAL DE MANUTENCAO, COM AS SEGUINTES ESPECIFICACOES MINIMAS: MOTOR DIESEL DE 330CV, CHASSIS EXTENSIVEL ATE 21M E SEMI-REBOQUE DE 4 EIXOS. CUSTO HORARIO PRODUTIVO. | H | 0.005 | 0.083333 | 0 | 0 | 0 |  |  |  | H
|  | 1.1.6 | [7 empty] | CUSTO DIRETO | 0 | 0 | 0 | 0 | 0
|  | 1.1.6 | [6 empty] | BDI | 33.59% | 0
|  | 1.1.6 | [7 empty] | PREÇO UNITÁRIO | 0
7 | C | 1.1.7 | SCO/RIO | IT 04.20.0050 (/) | - | ALCA PARA BARRILETE DE DISTRIBUICAO, DO TIPO CONCENTRADO, SOB RESERVATORIO DUPLO, INCLUSIVE RAMOS PARA EXTRAVASOR E LIMPEZA, COMPRENDENDO: 5,5M DE TUBO DE PVC RIGIDO DE 1 1/2", REGISTROS E CONEXOES. FORNECIMENTO E INSTALACAO. | UN |  | 0.083333 |  |  |  |  | 0 |  | UN
|  | 1.1.7 | SCO/RIO | MAT001400 | MA | ADAPTADOR DE PVC RIGIDO, ROSCAVEL, COM ANEL DE VEDACAO PARA CAIXA D'AGUA, DE 1" | UN | 1 | 0.083333 | 0 | 0 | 0 |  |  |  | UN
|  | 1.1.7 | SCO/RIO | MAT073600 | MA | JOELHO DE PVC RIGIDO, 90O, ROSCAVEL, DIAMETRO NOMINAL DE 1" | UN | 2 | 0.16667 | 0 | 0 | 0 |  |  |  | UN
|  | 1.1.7 | SCO/RIO | MAT073700 | MA | JOELHO DE PVC RIGIDO, 90O, ROSCAVEL, DIAMETRO NOMINAL DE 1 1/2" | UN | 2 | 0.16667 | 0 | 0 | 0 |  |  |  | UN
|  | 1.1.7 | SCO/RIO | MAT119650 | MA | REGISTRO DE GAVETA BRUTO, EM BRONZE, DIAMETRO NOMINAL DE 1" | UN | 1 | 0.083333 | 0 | 0 | 0 |  |  |  | UN
|  | 1.1.7 | SCO/RIO | MAT119750 | MA | REGISTRO DE GAVETA BRUTO, EM BRONZE, DIAMETRO NOMINAL DE 1 1/2" | UN | 4 | 0.33333 | 0 | 0 | 0 |  |  |  | UN
|  | 1.1.7 | SCO/RIO | MAT130000 | MA | TE DE PVC RIGIDO, 90O, ROSCAVEL, DIAMETRO NOMINAL DE 1 1/2" | UN | 2 | 0.16667 | 0 | 0 | 0 |  |  |  | UN
|  | 1.1.7 | SCO/RIO | MAT146500 | MA | TUBO DE PVC RIGIDO, ROSCAVEL, COM ROSCA EM AMBAS EXTREMIDADES, VARA COM 6M, DIAMETRO NOMINAL DE 1" | UN | 1 | 0.083333 | 0 | 0 | 0 |  |  |  | UN
|  | 1.1.7 | SCO/RIO | MAT146550 | MA | TUBO DE PVC RIGIDO, ROSCAVEL, COM ROSCA EM AMBAS EXTREMIDADES, VARA COM 6M, DIAMETRO NOMINAL DE 1 1/2" | UN | 1 | 0.083333 | 0 | 0 | 0 |  |  |  | UN
|  | 1.1.7 | SCO/RIO | MOD900650 | MO | BOMBEIRO - INSTALACAO HIDRO-SANITARIA PREDIAL (DESONERADO) | H | 6 | 0.5 | 0 | 0 | 0 |  |  |  | H
|  | 1.1.7 | SCO/RIO | MOD902450 | MO | SERVENTE (DESONERADO) | H | 11 | 0.91667 | 0 | 0 | 0 |  |  |  | H
|  | 1.1.7 | SCO/RIO | EVE000050 | DA | 3% INCIDENTE SOBRE MAO DE OBRA DIRETA COM ENCARGOS SOCIAIS PARA COBRIR DESPESAS RELATIVA A EQUIPAMENTOS DE PROTECAO INDIVIDUAL, UNIFORMES E FERRAMENTAS | % | 0.03 | 0.0025 | 0 | 0 | 0 |  |  |  | %
|  | 1.1.7 | [7 empty] | CUSTO DIRETO | 0 | 0 | 0 | 0 | 0
|  | 1.1.7 | [6 empty] | BDI | 33.59% | 0
|  | 1.1.7 | [7 empty] | PREÇO UNITÁRIO | 0
8 | C | 1.1.8 | SCO/RIO | AP 09.10.0053 (A) | - | BEBEDOURO ELETRICO, EXCLUSIVE O FORNECIMENTO DO APARELHO, COMPREENDENDO: 2 VARAS DE ELETRODUTO PVC, DIAMETRO DE 3/4" COM LUVAS, 10M DE FIO 2,5MM2, TOMADA DE EMBUTIR CAIXA ESTAMPADA, 4M DE TUBO DE PVC 3/4", 3M DE TUBO DE 40MM, REGISTRO DE 3/4" E CONEXOES. INSTALACAO ATE O RALO EXISTENTE E ASSENTAMENTO. | UN |  | 0.083333 |  |  |  |  | 0 |  | UN
|  | 1.1.8 | SCO/RIO | MAT002150 | MA | ADESIVO PLASTICO PARA PVC: 75GR | UN | 0.167 | 0.013917 | 0 | 0 | 0 |  |  |  | UN
|  | 1.1.8 | SCO/RIO | MAT026400 | MA | CAIXA ESTAMPADA DE CHAPA NO 18, DE: (4"X2"), COM 2 ORELHAS | UN | 1 | 0.083333 | 0 | 0 | 0 |  |  |  | UN
|  | 1.1.8 | SCO/RIO | MAT051300 | MA | ELETRODUTO DE PVC RIGIDO, EM VARAS DE 3M, COM ROSCA EM AMBAS AS EXTREMIDADES, DIAMETRO NOMINAL DE 3/4" | VARA | 2 | 0.16667 | 0 | 0 | 0 |  |  |  | VARA
|  | 1.1.8 | SCO/RIO | MAT058850 | MA | FIO DE COBRE RIGIDO, 750V, PVC/70OC, DE 2,50MM2 | M | 24 | 2 | 0 | 0 | 0 |  |  |  | M
|  | 1.1.8 | SCO/RIO | MAT073100 | MA | JOELHO DE PVC RIGIDO, 45O, DIAMETRO NOMINAL DE 40MM | UN | 2 | 0.16667 | 0 | 0 | 0 |  |  |  | UN
|  | 1.1.8 | SCO/RIO | MAT073550 | MA | JOELHO DE PVC RIGIDO, 90O, ROSCAVEL, DIAMETRO NOMINAL DE 3/4" | UN | 3 | 0.25 | 0 | 0 | 0 |  |  |  | UN
|  | 1.1.8 | SCO/RIO | MAT074350 | MA | JOELHO DE PVC RIGIDO, 90O, PB, PARA ESGOTO PREDIAL, DIAMETRO NOMINAL DE 40MM | UN | 1 | 0.083333 | 0 | 0 | 0 |  |  |  | UN
|  | 1.1.8 | SCO/RIO | MAT082800 | MA | LUVA DE ACO GALVANIZADO, PARA ELETRODUTO, DIAMETRO NOMINAL DE 3/4" | UN | 2 | 0.16667 | 0 | 0 | 0 |  |  |  | UN
|  | 1.1.8 | SCO/RIO | MAT091500 | MA | NIPLE DE PVC RIGIDO, ROSCAVEL, DIAMETRO NOMINAL DE 3/4" | UN | 2 | 0.16667 | 0 | 0 | 0 |  |  |  | UN
|  | 1.1.8 | SCO/RIO | MAT115600 | MA | RABICHO DE PVC, COMPRIMENTO DE 30CM, SAIDA DE 1/2" | UN | 1 | 0.083333 | 0 | 0 | 0 |  |  |  | UN
|  | 1.1.8 | SCO/RIO | MAT119600 | MA | REGISTRO DE GAVETA BRUTO, EM BRONZE, DIAMETRO NOMINAL DE 3/4" | UN | 1 | 0.083333 | 0 | 0 | 0 |  |  |  | UN
|  | 1.1.8 | SCO/RIO | MAT125650 | MA | SOLUCAO LIMPADORA DE PVC, FRASCO PLASTICO DE 1000ML | UN | 0.021 | 0.00175 | 0 | 0 | 0 |  |  |  | UN
|  | 1.1.8 | SCO/RIO | MAT139200 | MA | TOMADA FOSFORECENTE, DE EMBUTIR, 2 POLOS, 10A-250V, COM PLACA (4"X2"), REFERENCIA 5100, LINHA SILENTOQUE, UNIVERSAL, PIAL OU SIMILAR | UN | 1 | 0.083333 | 0 | 0 | 0 |  |  |  | UN
|  | 1.1.8 | SCO/RIO | MAT145550 | MA | TUBO DE PVC RIGIDO, PB, PARA ESGOTO PREDIAL, VARA COM 6M, DIAMETRO NOMINAL DE 40MM | UN | 1 | 0.083333 | 0 | 0 | 0 |  |  |  | UN
|  | 1.1.8 | SCO/RIO | MAT146450 | MA | TUBO DE PVC RIGIDO, ROSCAVEL, COM ROSCA EM AMBAS EXTREMIDADES, VARA COM 6M, DIAMETRO NOMINAL DE 3/4" | UN | 1 | 0.083333 | 0 | 0 | 0 |  |  |  | UN
|  | 1.1.8 | SCO/RIO | MOD900650 | MO | BOMBEIRO - INSTALACAO HIDRO-SANITARIA PREDIAL | H | 4 | 0.33333 | 0 | 0 | 0 |  |  |  | H
|  | 1.1.8 | SCO/RIO | MOD900950 | MO | ELETRICISTA - INSTALACAO ELETRICA PREDIAL E INDUSTRIAL COMUM | H | 1 | 0.083333 | 0 | 0 | 0 |  |  |  | H
|  | 1.1.8 | SCO/RIO | MOD902450 | MO | SERVENTE | H | 5 | 0.41667 | 0 | 0 | 0 |  |  |  | H
|  | 1.1.8 | SCO/RIO | EVE000050 | DA | 3% INCIDENTE SOBRE MAO DE OBRA DIRETA COM ENCARGOS SOCIAIS PARA COBRIR DESPESAS RELATIVA A EQUIPAMENTOS DE PROTECAO INDIVIDUAL, UNIFORMES E FERRAMENTAS | % | 0.03 | 0.0025 | 0 | 0 | 0 |  |  |  | %
|  | 1.1.8 | [7 empty] | CUSTO DIRETO | 0 | 0 | 0 | 0 | 0
|  | 1.1.8 | [6 empty] | BDI | 33.59% | 0
|  | 1.1.8 | [7 empty] | PREÇO UNITÁRIO | 0
9 | C | 1.1.9 | SCO/RIO | AD 19.20.0050 (/) | - | INSTALACAO E LIGACAO PROVISORIAS DE ALIMENTACAO DE ENERGIA ELETRICA, EM BAIXA TENSAO (BT), PARA CANTEIRO DE OBRAS, EXCLUSIVE O FORNECIMENTO DO MEDIDOR. | UN |  | 0.083333 |  |  |  |  | 0 |  | UN
|  | 1.1.9 | SCO/RIO | MAT006750 | MA | ARRUELA DE ALUMINIO, DE 1 1/2" | UN | 3 | 0.25 | 0 | 0 | 0 |  |  |  | UN
|  | 1.1.9 | SCO/RIO | MAT015900 | MA | BRACADEIRA DE ACO GALVANIZADO, SIMPLES, TIPO "U", PARA TUBO DE 1 1/2" | UN | 1 | 0.083333 | 0 | 0 | 0 |  |  |  | UN
|  | 1.1.9 | SCO/RIO | MAT019100 | MA | BUCHA DE ALUMINIO, DE 1 1/2" | UN | 3 | 0.25 | 0 | 0 | 0 |  |  |  | UN
|  | 1.1.9 | SCO/RIO | MAT023750 | MA | CABO DE COBRE RIGIDO, 750V, PVC/70OC, DE 16MM2 | M | 24 | 2 | 0 | 0 | 0 |  |  |  | M
|  | 1.1.9 | SCO/RIO | MAT026250 | MA | CAIXA DE SOBREPOR EM CHAPA DE ACO ESMALTADO, DE: (15X15)CM | UN | 1 | 0.083333 | 0 | 0 | 0 |  |  |  | UN
|  | 1.1.9 | SCO/RIO | MAT026300 | MA | CAIXA EM NORYL E POLICARBONATO, PARA MEDIDOR TRIFASICO, PADRAO LIGHT | UN | 1 | 0.083333 | 0 | 0 | 0 |  |  |  | UN
|  | 1.1.9 | SCO/RIO | MAT046300 | MA | CURVA DE PVC RIGIDO, 90O, PARA ELETRODUTO, DIAMETRO NOMINAL DE 1 1/2" | UN | 3 | 0.25 | 0 | 0 | 0 |  |  |  | UN
|  | 1.1.9 | SCO/RIO | MAT048250 | MA | DISJUNTOR TRIFASICO, DE 60A, TIPO C, ELETROMAR OU SIMILAR | UN | 1 | 0.083333 | 0 | 0 | 0 |  |  |  | UN
|  | 1.1.9 | SCO/RIO | MAT051450 | MA | ELETRODUTO DE PVC RIGIDO, EM VARAS DE 3M, COM ROSCA EM AMBAS AS EXTREMIDADES, DIAMETRO NOMINAL DE 1 1/2" | VARA | 2 | 0.16667 | 0 | 0 | 0 |  |  |  | VARA
|  | 1.1.9 | SCO/RIO | MAT066550 | MA | HASTE DE ATERRAMENTO COBREADA, ALTA CAMADA, DE (5/8"X2,40M) | UN | 1 | 0.083333 | 0 | 0 | 0 |  |  |  | UN
|  | 1.1.9 | SCO/RIO | MAT068150 | MA | ISOLADOR TIPO CARRETILHA MARROM DE (72X72)MM | UN | 1 | 0.083333 | 0 | 0 | 0 |  |  |  | UN
|  | 1.1.9 | SCO/RIO | MAT084800 | MA | LUVA DE PVC RIGIDO, ROSCAVEL, DIAMETRO NOMINAL DE 1 1/2" | UN | 4 | 0.33333 | 0 | 0 | 0 |  |  |  | UN
|  | 1.1.9 | SCO/RIO | MAT111500 | MA | POSTE DE CONCRETO, RETO, COM SECAO CIRCULAR, CARGA NOMINAL HORIZONTAL NO TOPO, DE 200KGF, PADRAO ABNT, COMPRIMENTO DE 7M, EXCLUSIVE TRANSPORTE | UN | 1 | 0.083333 | 0 | 0 | 0 |  |  |  | UN
|  | 1.1.9 | SCO/RIO | MAT122300 | MA | ROLDANA DE PORCELANA, DE (76X76X19)MM | UN | 1 | 0.083333 | 0 | 0 | 0 |  |  |  | UN
|  | 1.1.9 | SCO/RIO | MOD900950 | MO | ELETRICISTA - INSTALACAO ELETRICA PREDIAL E INDUSTRIAL COMUM | H | 8 | 0.66667 | 0 | 0 | 0 |  |  |  | H
|  | 1.1.9 | SCO/RIO | MOD902150 | MO | PEDREIRO: ASSENTAMENTO DE TIJOLO, BLOCO DE CONCRETO, ALVENARIA DE PEDRA, SERVICOS DE LANCAMENTO DE CONCRETO | H | 2 | 0.16667 | 0 | 0 | 0 |  |  |  | H
|  | 1.1.9 | SCO/RIO | MOD902450 | MO | SERVENTE | H | 8 | 0.66667 | 0 | 0 | 0 |  |  |  | H
|  | 1.1.9 | SCO/RIO | EVE000050 | DA | 3% INCIDENTE SOBRE MAO DE OBRA DIRETA COM ENCARGOS SOCIAIS PARA COBRIR DESPESAS RELATIVA A EQUIPAMENTOS DE PROTECAO INDIVIDUAL, UNIFORMES E FERRAMENTAS | % | 0.03 | 0.0025 | 0 | 0 | 0 |  |  |  | %
| 2 | 1.1.9 | SCO/RIO | ET 04.05.0100 (A) | CO | MATERIAIS PARA CONFECCAO DE CONCRETO ESTRUTURAL DOSADO PARA UMA RESISTENCIA CARACTERISTICA A COMPRESSAO (FCK) MINIMO DE 11MPA, INCLUSIVE PERDAS. FORNECIMENTO. | M3 | 0.08 | 0.0066667 | 0 | 0 | 0 |  |  |  | M3
|  | 1.1.9 | [7 empty] | CUSTO DIRETO | 0 | 0 | 0 | 0 | 0
|  | 1.1.9 | [6 empty] | BDI | 33.59% | 0
|  | 1.1.9 | [7 empty] | PREÇO UNITÁRIO | 0
10 | C | 1.1.10 | SCO/RIO | AD 19.20.0100 (/) | - | INSTALACAO E LIGACAO PROVISORIA DE OBRA DE AGUA E ESGOTO A REDE PUBLICA. | UN |  | 0.083333 |  |  |  |  | 0 |  | UN
|  | 1.1.10 | SCO/RIO | MAT019700 | MA | BUCHA DE REDUCAO DE LATAO, DIAMETRO NOMINAL DE 3/4"X1/2" | UN | 2 | 0.16667 | 0 | 0 | 0 |  |  |  | UN
|  | 1.1.10 | SCO/RIO | MAT034850 | MA | COLAR DE TOMADA DE PVC RIGIDO, DIAMETRO NOMINAL DE 50MMX1/2" | UN | 1 | 0.083333 | 0 | 0 | 0 |  |  |  | UN
|  | 1.1.10 | SCO/RIO | MAT080150 | MA | LIGACAO DE AGUA PELA CEDAE, SEM LIMITADOR DE CONSUMO E PASSEIO CIMENTADO (TABELAS III + IV), DE 3/4" | UN | 1 | 0.083333 | 0 | 0 | 0 |  |  |  | UN
|  | 1.1.10 | SCO/RIO | MAT084600 | MA | LUVA DE PVC RIGIDO, ROSCAVEL, DIAMETRO NOMINAL DE 1/2" | UN | 1 | 0.083333 | 0 | 0 | 0 |  |  |  | UN
|  | 1.1.10 | SCO/RIO | MAT085200 | MA | LUVA DE PVC RIGIDO, SOLDA E ROSCA (SR), DE 25MMX1/2" | UN | 1 | 0.083333 | 0 | 0 | 0 |  |  |  | UN
|  | 1.1.10 | SCO/RIO | MAT088100 | MA | MANILHA PARA ESGOTO SANITARIO, CLASSE B, DIAMETRO NOMINAL DE 100MM | M | 4.5 | 0.375 | 0 | 0 | 0 |  |  |  | M
|  | 1.1.10 | SCO/RIO | MAT091250 | MA | NIPLE DE PVC RIGIDO, ROSCAVEL, DIAMETRO NOMINAL DE 1/2" | UN | 1 | 0.083333 | 0 | 0 | 0 |  |  |  | UN
|  | 1.1.10 | SCO/RIO | MAT119150 | MA | REGISTRO DE DERIVACAO EM BRONZE, SEM VIROLA, DIAMETRO NOMINAL DE 3/4" | UN | 1 | 0.083333 | 0 | 0 | 0 |  |  |  | UN
|  | 1.1.10 | SCO/RIO | MAT119550 | MA | REGISTRO DE GAVETA BRUTO, EM BRONZE, DIAMETRO NOMINAL DE 1/2" | UN | 1 | 0.083333 | 0 | 0 | 0 |  |  |  | UN
|  | 1.1.10 | SCO/RIO | MAT146400 | MA | TUBO DE PVC RIGIDO, ROSCAVEL, COM ROSCA EM AMBAS EXTREMIDADES, VARA COM 6M, DIAMETRO NOMINAL DE 1/2" | UN | 1 | 0.083333 | 0 | 0 | 0 |  |  |  | UN
|  | 1.1.10 | SCO/RIO | MAT148100 | MA | UNIAO DE PVC RIGIDO, ROSCAVEL, DIAMETRO NOMINAL DE 1/2" | UN | 1 | 0.083333 | 0 | 0 | 0 |  |  |  | UN
|  | 1.1.10 | SCO/RIO | MOD900650 | MO | BOMBEIRO - INSTALACAO HIDRO-SANITARIA PREDIAL | H | 4 | 0.33333 | 0 | 0 | 0 |  |  |  | H
|  | 1.1.10 | SCO/RIO | MOD902150 | MO | PEDREIRO: ASSENTAMENTO DE TIJOLO, BLOCO DE CONCRETO, ALVENARIA DE PEDRA, SERVICOS DE LANCAMENTO DE CONCRETO | H | 4 | 0.33333 | 0 | 0 | 0 |  |  |  | H
|  | 1.1.10 | SCO/RIO | MOD902450 | MO | SERVENTE | H | 4 | 0.33333 | 0 | 0 | 0 |  |  |  | H
|  | 1.1.10 | SCO/RIO | EVE000050 | DA | 3% INCIDENTE SOBRE MAO DE OBRA DIRETA COM ENCARGOS SOCIAIS PARA COBRIR DESPESAS RELATIVA A EQUIPAMENTOS DE PROTECAO INDIVIDUAL, UNIFORMES E FERRAMENTAS | % | 0.03 | 0.0025 | 0 | 0 | 0 |  |  |  | %
| 2 | 1.1.10 | SCO/RIO | MT 04.05.0050 (/) | CO | ESCAVACAO MANUAL DE VALA EM MATERIAL DE 1A CATEGORIA (AREIA, ARGILA OU PICARRA), ATE 1,50M, EXCLUSIVE ESCORAMENTO E ESGOTAMENTO. | M3 | 0.85 | 0.070833 | 0 | 0 | 0 |  |  |  | M3
| 2 | 1.1.10 | SCO/RIO | MT 14.05.0250 (/) | CO | REATERRO DE VALA, COMPACTADO A MACO, EM CAMADAS DE 30CM DE ESPESSURA MAXIMA, COM MATERIAL DE BOA QUALIDADE. | M3 | 0.85 | 0.070833 | 0 | 0 | 0 |  |  |  | M3
|  | 1.1.10 | [7 empty] | CUSTO DIRETO | 0 | 0 | 0 | 0 | 0
|  | 1.1.10 | [6 empty] | BDI | 33.59% | 0
|  | 1.1.10 | [7 empty] | PREÇO UNITÁRIO | 0
11 | C | 1.1.11 | SCO/RIO | AP 09.20.0059 (/) | - | AR CONDICIONADO PARA COLOCACAO EM PAREDE, DE 21000BTUS. FORNECIMENTO | UN |  | 0.083333 |  |  |  |  | 0 |  | UN
|  | 1.1.11 | SCO/RIO | IEQ000300 | EQ | AR CONDICIONADO PARA COLOCACAO EM PAREDE, DE 21000BTUS | UN | 1 | 0.083333 | 0 | 0 | 0 |  |  |  | UN
|  | 1.1.11 | [7 empty] | CUSTO DIRETO | 0 | 0 | 0 | 0 | 0
|  | 1.1.11 | [6 empty] | BDI | 33.59% | 0
|  | 1.1.11 | [7 empty] | PREÇO UNITÁRIO | 0
14 | C | 1.2.1 | CREA-RJ | CREA-03 | - | ART - TABELA A - FAIXA 2 | UN |  | 0.083333 |  |  |  |  | 0 |  | UN
|  | 1.2.1 | CREA-RJ | CREA-0001 | DA | TABELA A - FAIXA 2 - VALOR DO CONTRATO OU SERVIÇO DE R$ 8.001,00 ATÉ R$ 15.000,00 CONFORME ART. 18 IV - REGISTRO DE ART ANUAL (PRAZO DE 12 MESES) DE SERVIÇOS DE MANUTENÇÃO/OPERAÇÃO CONTINUADA CUJO PRAZO DA PRESTAÇÃO DE SERVIÇO POR PRAZO INDETERMINADO, QUANDO REALIZADO POR PROFISSIONAL EM FUNÇÃO DE VÍNCULO COM A PESSOA JURÍDICA CONTRATADA DE DIREITO PÚBLICO OU PRIVADO, DESDE QUE REALIZADO PARA PRÓPRIA EMPRESA, DESDE QUE VINCULADA A ART DE CARGO OU FUNÇÃO. | UN | 1 | 0.083333 | 0 | 0 | 0 |  |  |  | UN
|  | 1.2.1 | [7 empty] | CUSTO DIRETO | 0 | 0 | 0 | 0 | 0
|  | 1.2.1 | [6 empty] | BDI | 33.59% | 0
|  | 1.2.1 | [7 empty] | PREÇO UNITÁRIO | 0
15 | C | 1.2.2 | CREA-RJ | CREA-04 | - | ART PROJETO - TABELA A - FAIXA 1 | UN |  | 0.16667 |  |  |  |  | 0 |  | UN
|  | 1.2.2 | CREA-RJ | CREA-0002 | DA | TABELA A - FAIXA 1 - VALOR DO CONTRATO OU SERVIÇO ATÉ R$ 8.000,00 CONFORME ART. 18 IV - REGISTRO DE ART ANUAL (PRAZO DE 12 MESES) DE SERVIÇOS DE MANUTENÇÃO/OPERAÇÃO CONTINUADA CUJO PRAZO DA PRESTAÇÃO DE SERVIÇO POR PRAZO INDETERMINADO, QUANDO REALIZADO POR PROFISSIONAL EM FUNÇÃO DE VÍNCULO COM A PESSOA JURÍDICA CONTRATADA DE DIREITO PÚBLICO OU PRIVADO, DESDE QUE REALIZADO PARA PRÓPRIA EMPRESA, DESDE QUE VINCULADA A ART DE CARGO OU FUNÇÃO. | UN | 1 | 0.16667 | 0 | 0 | 0 |  |  |  | UN
|  | 1.2.2 | [7 empty] | CUSTO DIRETO | 0 | 0 | 0 | 0 | 0
|  | 1.2.2 | [6 empty] | BDI | 33.59% | 0
|  | 1.2.2 | [7 empty] | PREÇO UNITÁRIO | 0
16 | C | 1.2.3 | UFRJ | UFRJ-0367 | - | TRANSPORTE - HORISTA (ENCARGOS COMPLEMENTARES) | H |  | 61.262 |  |  |  |  | 0 |  | H
|  | 1.2.3 | SINAPI | 37371 | DA | TRANSPORTE - HORISTA (COLETADO CAIXA) | H | 1 | 61.262 | 0 | 0 | 0 |  |  |  | H
|  | 1.2.3 | [7 empty] | CUSTO DIRETO | 0 | 0 | 0 | 0 | 0
|  | 1.2.3 | [6 empty] | BDI | 33.59% | 0
|  | 1.2.3 | [7 empty] | PREÇO UNITÁRIO | 0
17 | C | 1.2.4 | UFRJ | UFRJ-0368 | - | SEGURO - HORISTA (ENCARGOS COMPLEMENTARES) (COLETADO | H |  | 61.262 |  |  |  |  | 0 |  | H
|  | 1.2.4 | SINAPI | 37373 | DA | SEGURO - HORISTA (COLETADO CAIXA) | H | 1 | 61.262 | 0 | 0 | 0 |  |  |  | H
|  | 1.2.4 | [7 empty] | CUSTO DIRETO | 0 | 0 | 0 | 0 | 0
|  | 1.2.4 | [6 empty] | BDI | 33.59% | 0
|  | 1.2.4 | [7 empty] | PREÇO UNITÁRIO | 0
18 | C | 1.2.5 | UFRJ | UFRJ-0369 | - | ALIMENTACAO - HORISTA (ENCARGOS COMPLEMENTARES) | H |  | 61.262 |  |  |  |  | 0 |  | H
|  | 1.2.5 | SINAPI | 37370 | DA | ALIMENTACAO - HORISTA (COLETADO CAIXA) | H | 1 | 61.262 | 0 | 0 | 0 |  |  |  | H
|  | 1.2.5 | [7 empty] | CUSTO DIRETO | 0 | 0 | 0 | 0 | 0
|  | 1.2.5 | [6 empty] | BDI | 33.59% | 0
|  | 1.2.5 | [7 empty] | PREÇO UNITÁRIO | 0
19 | C | 1.2.6 | UFRJ | UFRJ-0370 | - | EXAMES - HORISTA (ENCARGOS COMPLEMENTARES) (COLETADO | H |  | 61.262 |  |  |  |  | 0 |  | H
|  | 1.2.6 | SINAPI | 37372 | DA | EXAMES - HORISTA (COLETADO CAIXA) | H | 1 | 61.262 | 0 | 0 | 0 |  |  |  | H
|  | 1.2.6 | [7 empty] | CUSTO DIRETO | 0 | 0 | 0 | 0 | 0
|  | 1.2.6 | [6 empty] | BDI | 33.59% | 0
|  | 1.2.6 | [7 empty] | PREÇO UNITÁRIO | 0
20 | P | 1.3.1 | SCO/RIO | AD 14.15.0200 (A) | - | CAMINHONETA DE SERVICO, CAPACIDADE PARA 09 PASSAGEIROS OU 1T, COM MOTORISTA, MATERIAL DE OPERACAO E MATERIAL DE MANUTENCAO, COM AS SEGUINTES ESPECIFICACOES MINIMAS: MOTOR A GASOLINA DE 53CV, MODELO STANDARD. CUSTO HORARIO DIURNO (ENTRE 05:00H E 22:00H). | H |  | 198 |  |  |  |  | 0 |  | H
|  | 1.3.1 | SCO/RIO | IEQ005550 | EQ | CONJUNTO DE PNEUS, 185/14, 6 LONAS (DIAGONAL) PARA CAMINHONETA VOLKSWAGEN KOMBI OU SIMILAR | UN | 0.0014 | 0.2772 | 0 | 0 | 0 |  |  |  | UN
|  | 1.3.1 | SCO/RIO | IEQ013150 | EQ | GASOLINA COMUM, NA BOMBA | L | 4 | 792 | 0 | 0 | 0 |  |  |  | L
|  | 1.3.1 | SCO/RIO | IEQ016600 | EQ | OLEO LUBRIFICANTE, MULTIVISCOSO, SAE 20 W-40, F1 SUPER, IPIRANGA OU SIMILAR, PARA MOTORES A ALCOOL, GASOLINA E GNV (GAS NATURAL VEICULAR) | L | 0.06 | 11.88 | 0 | 0 | 0 |  |  |  | L
|  | 1.3.1 | SCO/RIO | IEQ020080 | EQ | VAN VKN 2.0 16V DA JINBEI OU SIMILAR, MOTOR A GASOLINA | UN | 0.000148 | 0.029304 | 0 | 0 | 0 |  |  |  | UN
|  | 1.3.1 | SCO/RIO | MOI902450 | MO | MOTORISTA DE CAMINHAO E CARRETA (DESONERADO) | H | 0 | 0 | 0 | 0 | 0 |  |  |  | H
|  | 1.3.1 | [7 empty] | CUSTO DIRETO | 0 | 0 | 0 | 0 | 0
|  | 1.3.1 | [6 empty] | BDI | 33.59% | 0
|  | 1.3.1 | [7 empty] | PREÇO UNITÁRIO | 0
21 | C | 1.3.2 | SCO/RIO | EQ 04.05.0450 (C) | - | CAMINHAO CARROCERIA FIXA, CAPACIDADE DE 7,5T, CESTO DUPLO, COM MOTORISTA OPERADOR, MATERIAL DE OPERACAO E MATERIAL DE MANUTENCAO, COM AS SEGUINTES ESPECIFICACOES MINIMAS: MOTOR DIESEL DE 162CV, GUINDASTE HIDRAULICO ACOPLADO DE 15,5TF/M DE MOMENTO DE CARGA UTIL, LANCA COM CESTO DUPLO COM ALCANCE DE 16M DE ALTURA, SINALIZADOR VISUAL ROTATIVO AMARELO OU AMBAR. CUSTO HORARIO PRODUTIVO. | H |  | 3 |  |  |  |  | 0 |  | H
|  | 1.3.2 | SCO/RIO | IEQ003300 | EQ | CAMINHAO, MOTOR DIESEL DE 162CV, FORD CARGO 1317 OU SIMILAR | UN | 6e-05 | 0.00018 | 0 | 0 | 0 |  |  |  | UN
|  | 1.3.2 | SCO/RIO | IEQ004001 | EQ | CARROCERIA CARGA SECA EM MADEIRA, ABERTA, PARA CAMINHAO FORD CARGO 1317 | UN | 6e-05 | 0.00018 | 0 | 0 | 0 |  |  |  | UN
|  | 1.3.2 | SCO/RIO | IEQ007850 | EQ | CUSTO DE MATERIAL DE MANUTENCAO DE CAMINHAO FORD CARGO 1317, MOTOR DIESEL DE 162CV - EQUIVALENTE AO ELEMENTAR IEQ003300 | UN | 6e-05 | 0.00018 | 0 | 0 | 0 |  |  |  | UN
|  | 1.3.2 | SCO/RIO | IEQ008551 | EQ | CUSTO DE MATERIAL DE MANUTENCAO DE CARROCERRIA CARGA SECA EM MADEIRA, ABERTA, FORD CARGO 1317 - EQUIVALENTE AO ELEMENTAR IEQ004001 | UN | 6e-05 | 0.00018 | 0 | 0 | 0 |  |  |  | UN
|  | 1.3.2 | SCO/RIO | IEQ009500 | EQ | CUSTO DE MATERIAL DE MANUTENCAO DE GUINDASTE HIDRAULICO COM MOMENTO DE CARGA UTIL DE 1550 KGF/M, COM ALCANCE DE 16M DE ALTURA - EQUIVALENTE AO ELEMENTAR IEQ013650 | UN | 8e-05 | 0.00024 | 0 | 0 | 0 |  |  |  | UN
|  | 1.3.2 | SCO/RIO | IEQ011250 | EQ | CUSTO DE MATERIAL DE OPERACAO, INCLUINDO COMBUSTIVEIS, OLEOS, LUBRIFICANTES, GRAXA, FILTRO PARA COMBUSTIVEIS E FILTROS LUBRIFICANTES - EQUIVALENTE AO ELEMENTAR OLEO DIESEL IEQ016450 | L | 23.29 | 69.87 | 0 | 0 | 0 |  |  |  | L
|  | 1.3.2 | SCO/RIO | IEQ013650 | EQ | GUINDASTE HIDRAULICO COM MOMENTO DE CARGA UTIL MINIMO DE 1550KGF/M, COM ALCANCE DE 16M DE ALTURA NA VERTICAL, EQUIPADO COM CESTO DUPLO PARA INSPECAO DE LINHA | UN | 8e-05 | 0.00024 | 0 | 0 | 0 |  |  |  | UN
|  | 1.3.2 | SCO/RIO | IEQ018900 | EQ | SINALIZADOR VISUAL ROTATIVO NA COR AMARELA OU AMBAR, GIROFLEX OU SIMILAR | UN | 0.001 | 0.003 | 0 | 0 | 0 |  |  |  | UN
|  | 1.3.2 | SCO/RIO | MOD902000 | MO | OPERADOR DE MAQUINAS - TRATOR, ESCAVADEIRA, ETC. (DESONERADO) | H | 1 | 3 | 0 | 0 | 0 |  |  |  | H
|  | 1.3.2 | SCO/RIO | EVE000050 | DA | 3% INCIDENTE SOBRE MAO DE OBRA DIRETA COM ENCARGOS SOCIAIS PARA COBRIR DESPESAS RELATIVA A EQUIPAMENTOS DE PROTECAO INDIVIDUAL, UNIFORMES E FERRAMENTAS | % | 0.03 | 0.09 | 0 | 0 | 0 |  |  |  | %
|  | 1.3.2 | [7 empty] | CUSTO DIRETO | 0 | 0 | 0 | 0 | 0
|  | 1.3.2 | [6 empty] | BDI | 33.59% | 0
|  | 1.3.2 | [7 empty] | PREÇO UNITÁRIO | 0
22 | C | 1.3.3 | SCO/RIO | EQ 04.05.0453 (A) | - | CAMINHAO CARROCERIA FIXA, CAPACIDADE DE 7,5T, CESTO DUPLO, COM MOTORISTA OPERADOR, MATERIAL DE OPERACAO, COM AS SEGUINTES ESPECIFICACOES MINIMAS: MOTOR DIESEL DE 162CV, GUINDASTE HIDRAULICO ACOPLADO DE 15,5TF/M DE MOMENTO DE CARGA UTIL, LANCA COM CESTO DUPLO COM ALCANCE DE 16M DE ALTURA, SINALIZADOR VISUAL ROTATIVO AMARELO OU AMBAR. CUSTO HORARIO IMPRODUTIVO (MOTOR FUNCIONANDO). | H |  | 9 |  |  |  |  | 0 |  | H
|  | 1.3.3 | SCO/RIO | IEQ003300 | EQ | CAMINHAO, MOTOR DIESEL DE 162CV, FORD CARGO 1317 OU SIMILAR | UN | 6e-05 | 0.00054 | 0 | 0 | 0 |  |  |  | UN
|  | 1.3.3 | SCO/RIO | IEQ004001 | EQ | CARROCERIA CARGA SECA EM MADEIRA, ABERTA, PARA CAMINHAO FORD CARGO 1317 | UN | 6e-05 | 0.00054 | 0 | 0 | 0 |  |  |  | UN
|  | 1.3.3 | SCO/RIO | IEQ011250 | EQ | CUSTO DE MATERIAL DE OPERACAO, INCLUINDO COMBUSTIVEIS, OLEOS, LUBRIFICANTES, GRAXA, FILTRO PARA COMBUSTIVEIS E FILTROS LUBRIFICANTES - EQUIVALENTE AO ELEMENTAR OLEO DIESEL IEQ016450 | L | 11.65 | 104.85 | 0 | 0 | 0 |  |  |  | L
|  | 1.3.3 | SCO/RIO | IEQ013650 | EQ | GUINDASTE HIDRAULICO COM MOMENTO DE CARGA UTIL MINIMO DE 1550KGF/M, COM ALCANCE DE 16M DE ALTURA NA VERTICAL, EQUIPADO COM CESTO DUPLO PARA INSPECAO DE LINHA | UN | 8e-05 | 0.00072 | 0 | 0 | 0 |  |  |  | UN
|  | 1.3.3 | SCO/RIO | IEQ018900 | EQ | SINALIZADOR VISUAL ROTATIVO NA COR AMARELA OU AMBAR, GIROFLEX OU SIMILAR | UN | 0.001 | 0.009 | 0 | 0 | 0 |  |  |  | UN
|  | 1.3.3 | SCO/RIO | MOD902000 | MO | OPERADOR DE MAQUINAS - TRATOR, ESCAVADEIRA, ETC. (DESONERADO) | H | 1 | 9 | 0 | 0 | 0 |  |  |  | H
|  | 1.3.3 | SCO/RIO | EVE000050 | DA | 3% INCIDENTE SOBRE MAO DE OBRA DIRETA COM ENCARGOS SOCIAIS PARA COBRIR DESPESAS RELATIVA A EQUIPAMENTOS DE PROTECAO INDIVIDUAL, UNIFORMES E FERRAMENTAS | % | 0.03 | 0.27 | 0 | 0 | 0 |  |  |  | %
|  | 1.3.3 | [7 empty] | CUSTO DIRETO | 0 | 0 | 0 | 0 | 0
|  | 1.3.3 | [6 empty] | BDI | 33.59% | 0
|  | 1.3.3 | [7 empty] | PREÇO UNITÁRIO | 0
23 | C | 1.3.4 | UFRJ | UFRJ-0434 | - | RÁDIO COMUNICADOR PORTÁTIL, ALCANCE DE ATÉ 56KM PARA ÁREA LIVRE E 3KM PARA INTERIOR/URBANO. FORNECIMENTO | PAR |  | 0.25 |  |  |  |  | 0 |  | PAR
|  | 1.3.4 | UFRJ | UFRJ-0317 | MA | RÁDIO COMUNICADOR PORTÁTIL, ALCANCE DE ATÉ 56KM PARA ÁREA LIVRE E 3KM PARA INTERIOR/URBANO. | PAR | 1 | 0.25 | 0 | 0 | 0
|  | 1.3.4 | [7 empty] | CUSTO DIRETO | 0 | 0 | 0 | 0 | 0
|  | 1.3.4 | [6 empty] | BDI | 33.59% | 0
|  | 1.3.4 | [7 empty] | PREÇO UNITÁRIO | 0
24 | C | 1.4.1 | SCO/RIO | TC 04.15.0100 (/) | - | RETIRADA DE ENTULHO DE OBRA EM CACAMBA DE ACO COM 5M3 DE CAPACIDADE, INCLUSIVE CARREGAMENTO DO CONTAINER, TRANSPORTE E DESCARGA, EXCLUSIVE TARIFA DE DISPOSICAO FINAL. | M3 |  | 2 |  |  |  |  | 0 |  | M3
|  | 1.4.1 | SCO/RIO | IEQ003150 | EQ | CACAMBA DE ACO COM 5M3, PARA RETIRADA DE ENTULHO, INCLUSIVE TRANSPORTE E DESCARGA, ALUGUEL | UN | 0.2 | 0.4 | 0 | 0 | 0 |  |  |  | UN
|  | 1.4.1 | SCO/RIO | MOD902450 | MO | SERVENTE (DESONERADO) | H | 0.8 | 1.6 | 0 | 0 | 0 |  |  |  | H
|  | 1.4.1 | SCO/RIO | EVE000050 | DA | 3% INCIDENTE SOBRE MAO DE OBRA DIRETA COM ENCARGOS SOCIAIS PARA COBRIR DESPESAS RELATIVA A EQUIPAMENTOS DE PROTECAO INDIVIDUAL, UNIFORMES E FERRAMENTAS | % | 0.03 | 0.06 | 0 | 0 | 0 |  |  |  | %
|  | 1.4.1 | [7 empty] | CUSTO DIRETO | 0 | 0 | 0 | 0 | 0
|  | 1.4.1 | [6 empty] | BDI | 33.59% | 0
|  | 1.4.1 | [7 empty] | PREÇO UNITÁRIO | 0
25 | C | 1.4.2 | COMLURB | COMLURB-01 | - | TARIFA DE DISPOSICAO FINAL (VAZAMENTO DE RESÍDUO DE GRANDE GERADOR PROVENIENTE DA CIDADE DO RIO DE JANEIRO) | T |  | 4.2 |  |  |  |  | 0 |  | T
|  | 1.4.2 | COMLURB | COMLURB-001 | DA | TARIFA DE DISPOSICAO FINAL - VAZAMENTO DE RESÍDUO DE GRANDE GERADOR PROVENIENTE DA CIDADE DO RIO DE JANEIRO | T | 1 | 4.2 | 0 | 0 | 0 |  |  |  | T
|  | 1.4.2 | [7 empty] | CUSTO DIRETO | 0 | 0 | 0 | 0 | 0
|  | 1.4.2 | [6 empty] | BDI | 33.59% | 0
|  | 1.4.2 | [7 empty] | PREÇO UNITÁRIO | 0
26 | P | 1.5.1 | SCO/RIO | AD 29.05.0050 (B) | - | RELATORIO FINAL DE OBRAS OU SERVICOS DE ENGENHARIA, INCLUINDO DESENHOS TAMANHO A-1 EM "AUTOCAD FOR WINDOWS", REGISTRO FOTOGRAFICO DOS SERVICOS COM FOTOS (10X15)CM ACOMPANHADAS DE LEGENDAS E INDICACAO DA LOCALIZACAO, INFORMACOES CONTRATUAIS, PLANILHA ORCAMENTARIA E DESCRICAO DO ESCOPO DOS SERVICOS, REALIZADOS, TODOS COM TEXTO EM "WORD FOR WINDOWS", CONFORME RECOMENDACOES E ESPECIFICACOES DO ORGAO CONTRATANTE. O RELATORIO DEVERA SER APRESENTADO EM DUAS VIAS (ORIGINAL E COPIA) ENCADERNADAS E ACOMPANHADAS DE COPIA DIGITALIZADA E ARMAZENADA EM "DVD ROM". O ITEM DEVERA SER MEDIDO PELO NUMERO DE PRANCHAS ORIGINAIS QUE COMPOE O RELATORIO. | UN |  | 1 |  |  |  |  | 0 |  | UN
|  | 1.5.1 | SCO/RIO | MAT041550 | MA | CÓPIA DE PLOTTER, PAPEL A-1, COLORIDA | UN | 0 | 0 | 0 | 0 | 0 |  |  |  | UN
|  | 1.5.1 | SCO/RIO | MAT052800 | MA | ENCADERNAÇÃO ATÉ 100 FOLHAS | UN | 2 | 2 | 0 | 0 | 0 |  |  |  | UN
|  | 1.5.1 | SCO/RIO | MAT090400 | MA | MÍDIA DVD-R | UN | 7 | 7 | 0 | 0 | 0 |  |  |  | UN
|  | 1.5.1 | SCO/RIO | MOI900700 | MO | AUXILIAR TÉCNICO | H | 0 | 0 | 0 | 0 | 0 |  |  |  | H
|  | 1.5.1 | SCO/RIO | MOI901200 | MO | DESENHISTA DE SERVIÇOS TÉCNICOS DE CONSULTORIA DE ENGENHARIA E ARQUITETURA, SENDO: SÊNIOR | H | 0 | 0 | 0 | 0 | 0 |  |  |  | H
|  | 1.5.1 | SCO/RIO | MOI901250 | MO | DIGITADOR PLENO | H | 10 | 10 | 0 | 0 | 0 |  |  |  | H
|  | 1.5.1 | SCO/RIO | MOI901600 | MO | ENGENHEIRO, ARQUITETO OU GEÓLOGO JÚNIOR - COM FUNÇÃO DE FISCALIZAÇÃO E DIREÇÃO DE CANTEIRO DE OBRAS | H | 0 | 0 | 0 | 0 | 0 |  |  |  | H
|  | 1.5.1 | SCO/RIO | MOI902700 | EQ | OPERADOR DE COMPUTADOR/TÉCNICO DE INFORMÁTICA | H | 10 | 10 | 0 | 0 | 0 |  |  |  | H
|  | 1.5.1 | SCO/RIO | EVE900150 | DA | DESPESAS DIVERSAS PARA COBRIR DESPESAS DE ESCRITÓRIO (MATERIAIS, INSTRUMENTOS, EQUIPAMENTOS, SOFTWARE, HARDWARE, PLOTAGEM, ETC) - EQUIVALENTE EM HORA DE ENGENHEIRO JÚNIOR AO ELEMENTAR MOI901550 | H | 3.8734 | 3.8734 | 0 | 0 | 0 |  |  |  | H
|  | 1.5.1 | [7 empty] | CUSTO DIRETO | 0 | 0 | 0 | 0 | 0
|  | 1.5.1 | [6 empty] | BDI | 33.59% | 0
|  | 1.5.1 | [7 empty] | PREÇO UNITÁRIO | 0
27 | C | 2.1.1 | SINAPI | 101907 | - | EXTINTOR DE INCÊNDIO PORTÁTIL COM CARGA DE CO2 DE 6 KG, CLASSE BC - FORNECIMENTO E INSTALAÇÃO. AF_10/2020_P | UN |  | 0.25 |  |  |  |  | 0 |  | UN
|  | 2.1.1 | SINAPI | 4350 | MA | BUCHA DE NYLON, DIAMETRO DO FURO 8 MM, COMPRIMENTO 40 MM, COM PARAFUSO DE ROSCA SOBERBA, CABECA CHATA, FENDA SIMPLES, 4,8 X 50 MM | UN | 2 | 0.5 | 0 | 0 | 0 |  |  |  | UN
|  | 2.1.1 | SINAPI | 10889 | MA | EXTINTOR DE INCENDIO PORTATIL COM CARGA DE GAS CARBONICO CO2 DE 6 KG, CLASSE BC | UN | 1 | 0.25 | 0 | 0 | 0 |  |  |  | UN
| 2 | 2.1.1 | SINAPI | 88248 | CO | AUXILIAR DE ENCANADOR OU BOMBEIRO HIDRÁULICO COM ENCARGOS COMPLEMENTARES | H | 0.4574 | 0.11435 | 0 | 0 | 0 |  |  |  | H
| 2 | 2.1.1 | SINAPI | 88267 | CO | ENCANADOR OU BOMBEIRO HIDRÁULICO COM ENCARGOS COMPLEMENTARES | H | 0.4574 | 0.11435 | 0 | 0 | 0 |  |  |  | H
|  | 2.1.1 | [7 empty] | CUSTO DIRETO | 0 | 0 | 0 | 0 | 0
|  | 2.1.1 | [6 empty] | BDI | 33.59% | 0
|  | 2.1.1 | [7 empty] | PREÇO UNITÁRIO | 0
28 | C | 2.1.2 | SINAPI | 101909 | - | EXTINTOR DE INCÊNDIO PORTÁTIL COM CARGA DE PQS DE 6 KG, CLASSE BC - FORNECIMENTO E INSTALAÇÃO. AF_10/2020_P | UN |  | 0.25 |  |  |  |  | 0 |  | UN
|  | 2.1.2 | SINAPI | 4350 | MA | BUCHA DE NYLON, DIAMETRO DO FURO 8 MM, COMPRIMENTO 40 MM, COM PARAFUSO DE ROSCA SOBERBA, CABECA CHATA, FENDA SIMPLES, 4,8 X 50 MM | UN | 2 | 0.5 | 0 | 0 | 0 |  |  |  | UN
|  | 2.1.2 | SINAPI | 10892 | MA | EXTINTOR DE INCENDIO PORTATIL COM CARGA DE PO QUIMICO SECO (PQS) DE 6 KG, CLASSE BC | UN | 1 | 0.25 | 0 | 0 | 0 |  |  |  | UN
| 2 | 2.1.2 | SINAPI | 88248 | CO | AUXILIAR DE ENCANADOR OU BOMBEIRO HIDRÁULICO COM ENCARGOS COMPLEMENTARES | H | 0.4574 | 0.11435 | 0 | 0 | 0 |  |  |  | H
| 2 | 2.1.2 | SINAPI | 88267 | CO | ENCANADOR OU BOMBEIRO HIDRÁULICO COM ENCARGOS COMPLEMENTARES | H | 0.4574 | 0.11435 | 0 | 0 | 0 |  |  |  | H
|  | 2.1.2 | [7 empty] | CUSTO DIRETO | 0 | 0 | 0 | 0 | 0
|  | 2.1.2 | [6 empty] | BDI | 33.59% | 0
|  | 2.1.2 | [7 empty] | PREÇO UNITÁRIO | 0
29 | C | 2.1.3 | UFRJ | UFRJ-0543 | - | RECARGA DE EXTINTOR DE INCÊNDIO CO2 6KG | UN |  | 0.5 |  |  |  |  | 0 |  | UN
|  | 2.1.3 | UFRJ | UFRJ-0319 | MA | RECARGA DE EXTINTOR DE INCÊNDIO CO2 6KG | UN | 1 | 0.5 | 0 | 0 | 0 |  |  |  | UN
|  | 2.1.3 | [7 empty] | CUSTO DIRETO | 0 | 0 | 0 | 0 | 0
|  | 2.1.3 | [6 empty] | BDI | 33.59% | 0
|  | 2.1.3 | [7 empty] | PREÇO UNITÁRIO | 0
30 | C | 2.1.4 | SCO/RIO | AD 24.05.0450 (A) | - | ROLO DE TELA PLASTICA, NAS DIMENSOES DE (50 X 1,20)M, NA COR LARANJA, SENDO UTILIZADA 2 VEZES. FORNECIMENTO. | M |  | 0.41667 |  |  |  |  | 0 |  | M
|  | 2.1.4 | SCO/RIO | MAT133251 | MA | TELA PLASTICA, COR LARANJA, COM ALTURA DE 1,20M E COMPRIMENTO DE 50M, FORNECIMENTO | M | 0.5 | 0.20833 | 0 | 0 | 0 |  |  |  | M
|  | 2.1.4 | [7 empty] | CUSTO DIRETO | 0 | 0 | 0 | 0 | 0
|  | 2.1.4 | [6 empty] | BDI | 33.59% | 0
|  | 2.1.4 | [7 empty] | PREÇO UNITÁRIO | 0
31 | C | 2.1.5 | SCO/RIO | AD 24.05.0500 (A) | - | PROTECAO DE CANTEIRO DE OBRA EM AREAS PUBLICAS, COMPREENDENDO TELA PLASTICA, ESTRUTURA DE MADEIRA A CADA 3M DE DISTANCIA COM BASE DE CONCRETO, UTILIZACAO 2 VEZES. | M |  | 0.41667 |  |  |  |  | 0 |  | M
|  | 2.1.5 | SCO/RIO | MAT096800 | MA | PECA DE MADEIRA SERRADA, SECAO (7,5CM X 7,5CM / 3" X 3") - GRUPO II DA TABELA CLASSIFICATORIA DE ESPECIFICACOES DE PRODUTOS MADEIREIROS | M | 0.33 | 0.1375 | 0 | 0 | 0 |  |  |  | M
|  | 2.1.5 | SCO/RIO | MAT112150 | MA | PREGO COM CABECA, DE (18X30) | KG | 0.02 | 0.0083333 | 0 | 0 | 0 |  |  |  | KG
|  | 2.1.5 | SCO/RIO | MAT133251 | MA | TELA PLASTICA, COR LARANJA, COM ALTURA DE 1,20M E COMPRIMENTO DE 50M, FORNECIMENTO | M | 0.5 | 0.20833 | 0 | 0 | 0 |  |  |  | M
|  | 2.1.5 | SCO/RIO | MOD902450 | MO | SERVENTE (DESONERADO) | H | 0.2 | 0.083333 | 0 | 0 | 0 |  |  |  | H
|  | 2.1.5 | SCO/RIO | EVE000050 | DA | 3% INCIDENTE SOBRE MAO DE OBRA DIRETA COM ENCARGOS SOCIAIS PARA COBRIR DESPESAS RELATIVA A EQUIPAMENTOS DE PROTECAO INDIVIDUAL, UNIFORMES E FERRAMENTAS | % | 0.03 | 0.0125 | 0 | 0 | 0 |  |  |  | %
| 2 | 2.1.5 | SCO/RIO | ET 04.35.0050 (A) | CO | CONCRETO DOSADO RACIONALMENTE PARA UMA RESISTENCIA MINIMA CARACTERISTICA A COMPRESSAO DE 15MPA, INCLUSIVE MATERIAIS, PREPARO, LANCAMENTO, COLOCACAO E ADENSAMENTO, EXCLUSIVE TRANSPORTE.(DESONERADO) | M3 | 0.03 | 0.0125 | 0 | 0 | 0 |  |  |  | M3
|  | 2.1.5 | [7 empty] | CUSTO DIRETO | 0 | 0 | 0 | 0 | 0
|  | 2.1.5 | [6 empty] | BDI | 33.59% | 0
|  | 2.1.5 | [7 empty] | PREÇO UNITÁRIO | 0
32 | C | 2.1.6 | UFRJ | UFRJ-0371 | - | FITA PLASTICA, ZEBRADA, AMARELA E PRETA, ROLO DE 200M. FORNECIMENTO | M |  | 16.6667 |  |  |  |  | 0 |  | M
|  | 2.1.6 | SCO/RIO | MAT059600 | MA | FITA PLASTICA, ZEBRADA, AMARELA E PRETA, ROLO DE 200M | M | 1 | 16.6667 | 0 | 0 | 0
|  | 2.1.6 | [7 empty] | CUSTO DIRETO | 0 | 0 | 0 | 0 | 0
|  | 2.1.6 | [6 empty] | BDI | 33.59% | 0
|  | 2.1.6 | [7 empty] | PREÇO UNITÁRIO | 0
33 | C | 2.2.1 | SCO/RIO | MT 04.05.0050 (/) | - | ESCAVACAO MANUAL DE VALA EM MATERIAL DE 1A CATEGORIA (AREIA, ARGILA OU PICARRA), ATE 1,50M, EXCLUSIVE ESCORAMENTO E ESGOTAMENTO. | M3 |  | 0.25 |  |  |  |  | 0 |  | M3
|  | 2.2.1 | SCO/RIO | MOD902450 | MO | SERVENTE | H | 2 | 0.5 | 0 | 0 | 0 |  |  |  | H
|  | 2.2.1 | SCO/RIO | EVE000050 | DA | 3% INCIDENTE SOBRE MAO DE OBRA DIRETA COM ENCARGOS SOCIAIS PARA COBRIR DESPESAS RELATIVA A EQUIPAMENTOS DE PROTECAO INDIVIDUAL, UNIFORMES E FERRAMENTAS | % | 0.03 | 0.0075 | 0 | 0 | 0 |  |  |  | %
|  | 2.2.1 | [7 empty] | CUSTO DIRETO | 0 | 0 | 0 | 0 | 0
|  | 2.2.1 | [6 empty] | BDI | 33.59% | 0
|  | 2.2.1 | [7 empty] | PREÇO UNITÁRIO | 0
34 | C | 2.2.2 | SINAPI | 93382 | - | REATERRO MANUAL DE VALAS COM COMPACTAÇÃO MECANIZADA. AF_04/2016 | M3 |  | 0.25 |  |  |  |  | 0 |  | M3
| 2 | 2.2.2 | SINAPI | 88316 | CO | SERVENTE COM ENCARGOS COMPLEMENTARES | H | 0.65 | 0.1625 | 0 | 0 | 0 |  |  |  | H
| 2 | 2.2.2 | SINAPI | 91533 | CO | COMPACTADOR DE SOLOS DE PERCUSSÃO (SOQUETE) COM MOTOR A GASOLINA 4 TEMPOS, POTÊNCIA 4 CV - CHP DIURNO. AF_08/2015 | CHP | 0.274 | 0.0685 | 0 | 0 | 0 |  |  |  | CHP
| 2 | 2.2.2 | SINAPI | 91534 | CO | COMPACTADOR DE SOLOS DE PERCUSSÃO (SOQUETE) COM MOTOR A GASOLINA 4 TEMPOS, POTÊNCIA 4 CV - CHI DIURNO. AF_08/2015 | CHI | 0.254 | 0.0635 | 0 | 0 | 0 |  |  |  | CHI
| 2 | 2.2.2 | SINAPI | 95606 | CO | UMIDIFICAÇÃO DE MATERIAL PARA VALAS COM CAMINHÃO PIPA 10000L. AF_11/2016 | M3 | 1 | 0.25 | 0 | 0 | 0 |  |  |  | M3
|  | 2.2.2 | [7 empty] | CUSTO DIRETO | 0 | 0 | 0 | 0 | 0
|  | 2.2.2 | [6 empty] | BDI | 33.59% | 0
|  | 2.2.2 | [7 empty] | PREÇO UNITÁRIO | 0
35 | C | 2.3.1 | SCO/RIO | PT 04.15.0150 (/) | - | PINTURA COM TINTA PLASTICA A BASE DE ACRILICO, SEMI-BRILHANTE, PARA INTERIOR E EXTERIOR, INCOLOR OU COLORIDA, EQUIVALENTE A METALATEX OU SIMILAR, SOBRE TIJOLO, CONCRETO LISO, CIMENTO AMIANTO, REVESTIMENTO, MADEIRA E FERRO, INCLUSIVE LIXAMENTO, 1 DEMAO DE SELADOR ACRILICO METALATEX OU SIMILAR E 2 DEMAOS DE ACABAMENTO. | M2 |  | 8.3333 |  |  |  |  | 0 |  | M2
|  | 2.3.1 | SCO/RIO | MAT080300 | MA | LIXA D'AGUA NO 100 | UN | 0.5 | 4.1667 | 0 | 0 | 0 |  |  |  | UN
|  | 2.3.1 | SCO/RIO | MAT137400 | MA | TINTA PLASTICA ACRILICA FOSCA, METALATEX, COR BRANCA, SHERWIN WILLIANS OU SIMILAR | BLD | 0.012 | 0.1 | 0 | 0 | 0 |  |  |  | BLD
|  | 2.3.1 | SCO/RIO | MAT137900 | MA | TINTA - SELADOR ACRILICO METALATEX 81300, SHERWIN WILLIANS OU SIMILAR | GL | 0.048 | 0.4 | 0 | 0 | 0 |  |  |  | GL
|  | 2.3.1 | SCO/RIO | MOD902200 | MO | PINTOR - SERVICO COMPLETO DE PINTURA, DESDE O EMASSAMENTO ATE AS DEMAOS DE ACABAMENTO (DESONERADO) | H | 0.75 | 6.25 | 0 | 0 | 0 |  |  |  | H
|  | 2.3.1 | SCO/RIO | MOD902450 | MO | SERVENTE (DESONERADO) | H | 0.25 | 2.0833 | 0 | 0 | 0 |  |  |  | H
|  | 2.3.1 | SCO/RIO | EVE000050 | DA | 3% INCIDENTE SOBRE MAO DE OBRA DIRETA COM ENCARGOS SOCIAIS PARA COBRIR DESPESAS RELATIVA A EQUIPAMENTOS DE PROTECAO INDIVIDUAL, UNIFORMES E FERRAMENTAS | % | 0.03 | 0.25 | 0 | 0 | 0 |  |  |  | %
|  | 2.3.1 | [7 empty] | CUSTO DIRETO | 0 | 0 | 0 | 0 | 0
|  | 2.3.1 | [6 empty] | BDI | 33.59% | 0
|  | 2.3.1 | [7 empty] | PREÇO UNITÁRIO | 0
36 | C | 2.4.1 | SCO/RIO | ES 14.05.0150 (/) | - | PORTA DE ALUMINIO ANODIZADO NATURAL, PERFIL SERIE 25, EM VENEZIANA. FORNECIMENTO E INSTALACAO. | M2 |  | 0.16667 |  |  |  |  | 0 |  | M2
|  | 2.4.1 | SCO/RIO | MAT108550 | MA | PORTA VENEZIANA, EM ALUMINIO ANODIZADO, EM PERFIS SERIE 25, COLOCADA | M2 | 1 | 0.16667 | 0 | 0 | 0 |  |  |  | M2
|  | 2.4.1 | [7 empty] | CUSTO DIRETO | 0 | 0 | 0 | 0 | 0
|  | 2.4.1 | [6 empty] | BDI | 33.59% | 0
|  | 2.4.1 | [7 empty] | PREÇO UNITÁRIO | 0
105 | P | 3.5.16 | SCO/RIO | IT 24.04.0053 (A) | - | ELETRODUTO DE PVC RIGIDO, DIAMETRO DE 3/4", INCLUSIVE CONEXOES E EMENDAS, EXCLUSIVE ABERTURA E FECHAMENTO DE RASGO. FORNECIMENTO. | M |  | 0.41667 |  |  |  |  | 0 |  | M
|  | 3.5.16 | SCO/RIO | MAT051300 | MA | ELETRODUTO DE PVC RIGIDO, EM VARAS DE 3M, COM ROSCA EM AMBAS AS EXTREMIDADES, DIAMETRO NOMINAL DE 3/4" | VARA | 0.365 | 0.15208 | 0 | 0 | 0
|  | 3.5.16 | SCO/RIO | MAT084200 | MA | LUVA DE PVC RIGIDO, PARA ELETRODUTO, DIAMETRO NOMINAL DE 3/4" | UN | 0.333 | 0.13875 | 0 | 0 | 0
|  | 3.5.16 | SCO/RIO | MOD900950 | MO | ELETRICISTA - INSTALACAO ELETRICA PREDIAL E INDUSTRIAL COMUM (DESONERADO) | H | 0 | 0 | 0 | 0 | 0
|  | 3.5.16 | SCO/RIO | MOD902450 | MO | SERVENTE (DESONERADO) | H | 0 | 0 | 0 | 0 | 0
|  | 3.5.16 | SCO/RIO | EVE000050 | DA | 3% INCIDENTE SOBRE MAO DE OBRA DIRETA COM ENCARGOS SOCIAIS PARA COBRIR DESPESAS RELATIVA A EQUIPAMENTOS DE PROTECAO INDIVIDUAL, UNIFORMES E FERRAMENTAS | % | 0.03 | 0.0125 | 0 | 0 | 0 |  |  |  | %
|  | 3.5.16 | [7 empty] | CUSTO DIRETO | 0 | 0 | 0 | 0 | 0
|  | 3.5.16 | [6 empty] | BDI | 33.59% | 0
|  | 3.5.16 | [7 empty] | PREÇO UNITÁRIO | 0
106 | P | 3.5.17 | SCO/RIO | IT 24.04.0056 (A) | - | ELETRODUTO DE PVC RIGIDO, DIAMETRO DE 1", INCLUSIVE CONEXOES E EMENDAS, EXCLUSIVE ABERTURA E FECHAMENTO DE RASGO. FORNECIMENTO. | M |  | 0.16667 |  |  |  |  | 0 |  | M
|  | 3.5.17 | SCO/RIO | MAT051350 | MA | ELETRODUTO DE PVC RIGIDO, EM VARAS DE 3M, COM ROSCA EM AMBAS AS EXTREMIDADES, DIAMETRO NOMINAL DE 1" | VARA | 0.365 | 0.060833 | 0 | 0 | 0
|  | 3.5.17 | SCO/RIO | MAT084250 | MA | LUVA DE PVC RIGIDO, PARA ELETRODUTO, DIAMETRO NOMINAL DE 1" | UN | 0.333 | 0.0555 | 0 | 0 | 0
|  | 3.5.17 | SCO/RIO | MOD900950 | MO | ELETRICISTA - INSTALACAO ELETRICA PREDIAL E INDUSTRIAL COMUM (DESONERADO) | H | 0 | 0 | 0 | 0 | 0
|  | 3.5.17 | SCO/RIO | MOD902450 | MO | SERVENTE (DESONERADO) | H | 0 | 0 | 0 | 0 | 0
|  | 3.5.17 | SCO/RIO | EVE000050 | DA | 3% INCIDENTE SOBRE MAO DE OBRA DIRETA COM ENCARGOS SOCIAIS PARA COBRIR DESPESAS RELATIVA A EQUIPAMENTOS DE PROTECAO INDIVIDUAL, UNIFORMES E FERRAMENTAS | % | 0.03 | 0.005 | 0 | 0 | 0 |  |  |  | %
|  | 3.5.17 | [7 empty] | CUSTO DIRETO | 0 | 0 | 0 | 0 | 0
|  | 3.5.17 | [6 empty] | BDI | 33.59% | 0
|  | 3.5.17 | [7 empty] | PREÇO UNITÁRIO | 0
107 | P | 3.5.18 | SCO/RIO | IT 24.04.0062 (A) | - | ELETRODUTO DE PVC RIGIDO, DIAMETRO DE 1 1/2", INCLUSIVE CONEXOES E EMENDAS, EXCLUSIVE ABERTURA E FECHAMENTO DE RASGO. FORNECIMENTO. | M |  | 0.16667 |  |  |  |  | 0 |  | M
|  | 3.5.18 | SCO/RIO | MAT051450 | MA | ELETRODUTO DE PVC RIGIDO, EM VARAS DE 3M, COM ROSCA EM AMBAS AS EXTREMIDADES, DIAMETRO NOMINAL DE 1 1/2" | VARA | 0.333 | 0.0555 | 0 | 0 | 0
|  | 3.5.18 | SCO/RIO | MAT084350 | MA | LUVA DE PVC RIGIDO, PARA ELETRODUTO, DIAMETRO NOMINAL DE 1 1/2" | UN | 0.333 | 0.0555 | 0 | 0 | 0
|  | 3.5.18 | SCO/RIO | MOD900950 | MO | ELETRICISTA - INSTALACAO ELETRICA PREDIAL E INDUSTRIAL COMUM (DESONERADO) | H | 0 | 0 | 0 | 0 | 0
|  | 3.5.18 | SCO/RIO | MOD902450 | MO | SERVENTE (DESONERADO) | H | 0 | 0 | 0 | 0 | 0
|  | 3.5.18 | SCO/RIO | EVE000050 | DA | 3% INCIDENTE SOBRE MAO DE OBRA DIRETA COM ENCARGOS SOCIAIS PARA COBRIR DESPESAS RELATIVA A EQUIPAMENTOS DE PROTECAO INDIVIDUAL, UNIFORMES E FERRAMENTAS | % | 0.03 | 0.005 | 0 | 0 | 0 |  |  |  | %
|  | 3.5.18 | [7 empty] | CUSTO DIRETO | 0 | 0 | 0 | 0 | 0
|  | 3.5.18 | [6 empty] | BDI | 33.59% | 0
|  | 3.5.18 | [7 empty] | PREÇO UNITÁRIO | 0
108 | P | 3.5.19 | SCO/RIO | IT 24.04.0065 (A) | - | ELETRODUTO DE PVC RIGIDO, DIAMETRO DE 2", INCLUSIVE CONEXOES E EMENDAS, EXCLUSIVE ABERTURA E FECHAMENTO DE RASGO. FORNECIMENTO . | M |  | 0.16667 |  |  |  |  | 0 |  | M
|  | 3.5.19 | SCO/RIO | MAT051500 | MA | ELETRODUTO DE PVC RIGIDO, EM VARAS DE 3M, COM ROSCA EM AMBAS AS EXTREMIDADES, DIAMETRO NOMINAL DE 2" | VARA | 0.333 | 0.0555 | 0 | 0 | 0
|  | 3.5.19 | SCO/RIO | MAT084400 | MA | LUVA DE PVC RIGIDO, PARA ELETRODUTO, DIAMETRO NOMINAL DE 2" | UN | 0.333 | 0.0555 | 0 | 0 | 0
|  | 3.5.19 | SCO/RIO | MOD900950 | MO | ELETRICISTA - INSTALACAO ELETRICA PREDIAL E INDUSTRIAL COMUM (DESONERADO) | H | 0 | 0 | 0 | 0 | 0
|  | 3.5.19 | SCO/RIO | MOD902450 | MO | SERVENTE (DESONERADO) | H | 0 | 0 | 0 | 0 | 0
|  | 3.5.19 | SCO/RIO | EVE000050 | DA | 3% INCIDENTE SOBRE MAO DE OBRA DIRETA COM ENCARGOS SOCIAIS PARA COBRIR DESPESAS RELATIVA A EQUIPAMENTOS DE PROTECAO INDIVIDUAL, UNIFORMES E FERRAMENTAS | % | 0.03 | 0.005 | 0 | 0 | 0 |  |  |  | %
|  | 3.5.19 | [7 empty] | CUSTO DIRETO | 0 | 0 | 0 | 0 | 0
|  | 3.5.19 | [6 empty] | BDI | 33.59% | 0
|  | 3.5.19 | [7 empty] | PREÇO UNITÁRIO | 0
109 | P | 3.5.20 | SCO/RIO | IT 24.04.0068 (A) | - | ELETRODUTO DE PVC RIGIDO, DIAMETRO DE 3", INCLUSIVE CONEXOES E EMENDAS, EXCLUSIVE ABERTURA E FECHAMENTO DE RASGO. FORNECIMENTO. | M |  | 0.16667 |  |  |  |  | 0 |  | M
|  | 3.5.20 | SCO/RIO | MAT051600 | MA | ELETRODUTO DE PVC RIGIDO, EM VARAS DE 3M, COM ROSCA EM AMBAS AS EXTREMIDADES, DIAMETRO NOMINAL DE 3" | VARA | 0.333 | 0.0555 | 0 | 0 | 0
|  | 3.5.20 | SCO/RIO | MAT084500 | MA | LUVA DE PVC RIGIDO, PARA ELETRODUTO, DIAMETRO NOMINAL DE 3" | UN | 0.333 | 0.0555 | 0 | 0 | 0
|  | 3.5.20 | SCO/RIO | MOD900950 | MO | ELETRICISTA - INSTALACAO ELETRICA PREDIAL E INDUSTRIAL COMUM (DESONERADO) | H | 0 | 0 | 0 | 0 | 0
|  | 3.5.20 | SCO/RIO | MOD902450 | MO | SERVENTE (DESONERADO) | H | 0 | 0 | 0 | 0 | 0
|  | 3.5.20 | SCO/RIO | EVE000050 | DA | 3% INCIDENTE SOBRE MAO DE OBRA DIRETA COM ENCARGOS SOCIAIS PARA COBRIR DESPESAS RELATIVA A EQUIPAMENTOS DE PROTECAO INDIVIDUAL, UNIFORMES E FERRAMENTAS | % | 0.03 | 0.005 | 0 | 0 | 0 |  |  |  | %
|  | 3.5.20 | [7 empty] | CUSTO DIRETO | 0 | 0 | 0 | 0 | 0
|  | 3.5.20 | [6 empty] | BDI | 33.59% | 0
|  | 3.5.20 | [7 empty] | PREÇO UNITÁRIO | 0
110 | P | 3.5.21 | SCO/RIO | IT 24.04.0071 (A) | - | ELETRODUTO DE PVC RIGIDO, DIAMETRO DE 4", INCLUSIVE CONEXOES E EMENDAS, EXCLUSIVE ABERTURA E FECHAMENTO DE RASGO. FORNECIMENTO. | M |  | 0.16667 |  |  |  |  | 0 |  | M
|  | 3.5.21 | SCO/RIO | MAT051650 | MA | ELETRODUTO DE PVC RIGIDO, EM VARAS DE 3M, COM ROSCA EM AMBAS AS EXTREMIDADES, DIAMETRO NOMINAL DE 4" | VARA | 0.333 | 0.0555 | 0 | 0 | 0
|  | 3.5.21 | SCO/RIO | MAT084550 | MA | LUVA DE PVC RIGIDO, PARA ELETRODUTO, DIAMETRO NOMINAL DE 4" | UN | 0.333 | 0.0555 | 0 | 0 | 0
|  | 3.5.21 | SCO/RIO | MOD900950 | MO | ELETRICISTA - INSTALACAO ELETRICA PREDIAL E INDUSTRIAL COMUM (DESONERADO) | H | 0 | 0 | 0 | 0 | 0
|  | 3.5.21 | SCO/RIO | MOD902450 | MO | SERVENTE (DESONERADO) | H | 0 | 0 | 0 | 0 | 0
|  | 3.5.21 | SCO/RIO | EVE000050 | DA | 3% INCIDENTE SOBRE MAO DE OBRA DIRETA COM ENCARGOS SOCIAIS PARA COBRIR DESPESAS RELATIVA A EQUIPAMENTOS DE PROTECAO INDIVIDUAL, UNIFORMES E FERRAMENTAS | % | 0.03 | 0.005 | 0 | 0 | 0 |  |  |  | %
|  | 3.5.21 | [7 empty] | CUSTO DIRETO | 0 | 0 | 0 | 0 | 0
|  | 3.5.21 | [6 empty] | BDI | 33.59% | 0
|  | 3.5.21 | [7 empty] | PREÇO UNITÁRIO | 0
144 | C | 3.6.3 | SCO/RIO | IP 49.15.0550 (/) | - | PROJETOR A LED, PLRJ-12.1/W, CORPO E ALCA EM ALUMINIO INJETADO, LED BRANCO, TEMPERATURA DE COR ENTRE 3000/5500 K, IP 66, IK 08, RESISTENTE A UV, TENSAO DE 90/305 VCA, EFICIENCIA MINIMA 100 IM/W, POTENCIA DE 110 A 150 W, TEMPERATURA DE OPERACAO DE - 25 A 85O C, FACHO SIMETRICO DE 10O. ESPECIFICACAO: EM-RIOLUZ- 109. FORNECIMENTO. | UN |  | 0.083333 |  |  |  |  | 0 |  | UN
|  | 3.6.3 | SCO/RIO | MAT113055 | MA | PROJETOR A LED, PLRJ-12.1/W, CORPO E ALCA EM ALUMINIO INJETADO, LED BRANCO, TEMPERATURA DE COR ENTRE 3000/5500 K, IP 66, IK 08, RESISTENTE A UV, TENSAO DE 90/305 VCA, EFICIENCIA MINIMA 100 IM/W, POTENCIA DE 110 A 150 W, TEMPERATURA DE OPERACAO DE - 25 A 85O C, FACHO SIMETRICO DE 10O. ESPECIFICACAO: EM-RIOLUZ- 109. | UN | 1 | 0.083333 | 0 | 0 | 0
|  | 3.6.3 | [7 empty] | CUSTO DIRETO | 0 | 0 | 0 | 0 | 0
|  | 3.6.3 | [6 empty] | BDI | 33.59% | 0
|  | 3.6.3 | [7 empty] | PREÇO UNITÁRIO | 0
154 | C | 3.6.13 | SCO/RIO | IT 24.46.0200 (A) | - | REPARO EM CAIXA DE PASSAGEM DE ENERGIA ELETRICA DE ALVENARIA DE (60X60)CM, COM TROCA DE TAMPA DE CONCRETO, COM ESPESSURAS DE 6CM.(DESONERADO) | M2 |  | 0.25 |  |  |  |  | 0 |  | M2
|  | 3.6.13 | SCO/RIO | MAT096500 | MA | PECA DE MADEIRA SERRADA, SECAO (2,5CM X 22,5CM / 1" X 9") - GRUPO II DA TABELA CLASSIFICATORIA DE ESPECIFICACOES DE PRODUTOS MADEIREIROS | M | 1.4 | 0.35 | 0 | 0 | 0
|  | 3.6.13 | SCO/RIO | MOD902450 | MO | SERVENTE (DESONERADO) | H | 0.7 | 0.175 | 0 | 0 | 0
|  | 3.6.13 | SCO/RIO | EVE000050 | DA | 3% INCIDENTE SOBRE MAO DE OBRA DIRETA COM ENCARGOS SOCIAIS PARA COBRIR DESPESAS RELATIVA A EQUIPAMENTOS DE PROTECAO INDIVIDUAL, UNIFORMES E FERRAMENTAS | % | 0.03 | 0.0075 | 0 | 0 | 0
| 2 | 3.6.13 | SCO/RIO | ET 09.05.0050 (/) | CO | ACO CA-25 PARA ARMADURA DE CONCRETO, REDONDA, SEM SALIENCIA OU MOSSA, COEFICIENTE DE CONFORMACAO MINIMA (ADERENCIA) IGUAL A 1, DIAMETRO IGUAL A 5MM. FORNECIMENTO, INCLUINDO 10% DE PERDAS E ARAME 18.(DESONERADO) | KG | 6 | 1.5 | 0 | 0 | 0
| 2 | 3.6.13 | SCO/RIO | ET 09.10.0050 (/) | CO | CORTE, DOBRAGEM, MONTAGEM E COLOCACAO DE FERRAGENS NAS FORMAS, ACO CA-25, BARRA REDONDA COM DIAMETRO IGUAL A 5MM.(DESONERADO) | KG | 6 | 1.5 | 0 | 0 | 0
| 2 | 3.6.13 | SCO/RIO | ET 04.30.0100 (A) | CO | CONCRETO SIMPLES DOSADO RACIONALMENTE PARA UMA RESISTENCIA MINIMA CARACTERISTICA A COMPRESSAO DE 11MPA, INCLUSIVE MATERIAIS, PREPARO, LANCAMENTO, COLOCACAO E ADENSAMENTO, EXCLUSIVE TRANSPORTE.(DESONERADO) | M3 | 0.07 | 0.0175 | 0 | 0 | 0
| 2 | 3.6.13 | SCO/RIO | RV 09.05.0106 (A) | CO | EMBOCO COM ARGAMASSA DE CIMENTO E AREIA, NO TRACO 1:3, COM 1,50CM DE ESPESSURA, INCLUSIVE CHAPISCO.(DESONERADO) | M2 | 0.1 | 0.025 | 0 | 0 | 0
|  | 3.6.13 | [7 empty] | CUSTO DIRETO | 0 | 0 | 0 | 0 | 0
|  | 3.6.13 | [6 empty] | BDI | 33.59% | 0
|  | 3.6.13 | [7 empty] | PREÇO UNITÁRIO | 0
155 | C | 3.6.14 | SCO/RIO | DR 29.05.0100 (/) | - | CAIXA DE PASSAGEM DE ALVENARIA DE BLOCO DE CONCRETO PRENSADO (15X20X40)CM, COM VAZIOS PREENCHIDOS DE CONCRETO SIMPLES PARA CAMADAS PREPARATORIAS (180KG DE CIMENTO/M3), EM PAREDES DE MEIA VEZ (0,15M), DE (0,60 X 0,60 X 0,80)M, SEM TAMPA UTILIZANDO ARGAMASSA DE CIMENTO E AREIA NO TRACO 1:4 EM VOLUME, COM FUNDO EM CONCRETO SIMPLES PROVIDO DE CALHA INTERNA, SENDO AS PAREDES REVESTIDAS INTERNAMENTE COM A MESMA ARGAMASSA, EXCLUSIVE ESCAVACAO E REATERRO. | UN |  | 0.25 |  |  |  |  | 0 |  | UN
|  | 3.6.14 | SCO/RIO | MAT013750 | MA | BLOCO DE CONCRETO PRENSADO PARA ALVENARIA, MEDINDO: (15X20X40)CM | UN | 38 | 9.5 | 0 | 0 | 0
|  | 3.6.14 | SCO/RIO | MAT096600 | MA | PECA DE MADEIRA SERRADA, SECAO (2,5CM X 30CM / 1" X 12") - GRUPO II DA TABELA CLASSIFICATORIA DE ESPECIFICACOES DE PRODUTOS MADEIREIROS | M | 1.4 | 0.35 | 0 | 0 | 0
|  | 3.6.14 | SCO/RIO | MOD900850 | MO | CARPINTEIRO - FORMA DE CONCRETO (DESONERADO) | H | 0.5 | 0.125 | 0 | 0 | 0
|  | 3.6.14 | SCO/RIO | MOD902150 | MO | PEDREIRO: ASSENTAMENTO DE TIJOLO, BLOCO DE CONCRETO, ALVENARIA DE PEDRA, SERVICOS DE LANCAMENTO DE CONCRETO (DESONERADO) | H | 5 | 1.25 | 0 | 0 | 0
|  | 3.6.14 | SCO/RIO | MOD902450 | MO | SERVENTE (DESONERADO) | H | 5 | 1.25 | 0 | 0 | 0
|  | 3.6.14 | SCO/RIO | EVE000050 | DA | 3% INCIDENTE SOBRE MAO DE OBRA DIRETA COM ENCARGOS SOCIAIS PARA COBRIR DESPESAS RELATIVA A EQUIPAMENTOS DE PROTECAO INDIVIDUAL, UNIFORMES E FERRAMENTAS | % | 0.03 | 0.0075 | 0 | 0 | 0
| 2 | 3.6.14 | SCO/RIO | RV 04.10.0062 (A) | CO | ARGAMASSA DE CIMENTO E AREIA, NO TRACO 1:4.(DESONERADO) | M3 | 0.15 | 0.0375 | 0 | 0 | 0
| 2 | 3.6.14 | SCO/RIO | ET 04.05.0100 (A) | CO | MATERIAIS PARA CONFECCAO DE CONCRETO ESTRUTURAL DOSADO PARA UMA RESISTENCIA CARACTERISTICA A COMPRESSAO (FCK) MINIMO DE 11MPA, INCLUSIVE PERDAS. FORNECIMENTO.(DESONERADO) | M3 | 0.12 | 0.03 | 0 | 0 | 0
| 2 | 3.6.14 | SCO/RIO | ET 04.10.0050 (A) | CO | CONCRETO PARA CAMADA PREPARATORIA COM 180KG DE CIMENTO POR M3 DE CONCRETO, COMPREENDENDO APENAS O FORNECIMENTO DOS MATERIAIS, INCLUSIVE PERDAS DE 5%.(DESONERADO) | M3 | 0.25 | 0.0625 | 0 | 0 | 0
|  | 3.6.14 | [7 empty] | CUSTO DIRETO | 0 | 0 | 0 | 0 | 0
|  | 3.6.14 | [6 empty] | BDI | 33.59% | 0
|  | 3.6.14 | [7 empty] | PREÇO UNITÁRIO | 0
156 | C | 3.6.15 | SCO/RIO | IP 04.35.0200 (/) | - | FUNDACAO SIMPLES DE CONCRETO PRE-MOLDADO, PADRAO RIOLUZ, COM CHUMBADORES DE ACO PROVIDO DE ARRUELAS E PORCAS, PARA FIXACAO DE POSTES DE ACO CURVO, DE 1 BRACO, DE 8M A 9M, EXCLUSIVE O POSTE E CHUMBADORES. | UN |  | 0.083333 |  |  |  |  | 0 |  | UN
|  | 3.6.15 | SCO/RIO | MOD900200 | MO | AJUDANTE DE MONTADOR ELETROMECANICO (DESONERADO) | H | 10 | 0.83333 | 0 | 0 | 0
|  | 3.6.15 | SCO/RIO | EVE000050 | DA | 3% INCIDENTE SOBRE MAO DE OBRA DIRETA COM ENCARGOS SOCIAIS PARA COBRIR DESPESAS RELATIVA A EQUIPAMENTOS DE PROTECAO INDIVIDUAL, UNIFORMES E FERRAMENTAS | % | 0.03 | 0.0025 | 0 | 0 | 0
| 2 | 3.6.15 | SCO/RIO | ET 04.05.0250 (B) | CO | MATERIAIS PARA CONFECCAO DE CONCRETO ESTRUTURAL DOSADO PARA UMA RESISTENCIA CARACTERISTICA A COMPRESSAO (FCK) MINIMO DE 15MPA, INCLUSIVE PERDAS. FORNECIMENTO.(DESONERADO) | M3 | 0.09 | 0.0075 | 0 | 0 | 0
|  | 3.6.15 | [7 empty] | CUSTO DIRETO | 0 | 0 | 0 | 0 | 0
|  | 3.6.15 | [6 empty] | BDI | 33.59% | 0
|  | 3.6.15 | [7 empty] | PREÇO UNITÁRIO | 0
157 | C | 3.6.16 | SCO/RIO | IP 04.35.0250 (/) | - | FUNDACAO SIMPLES DE CONCRETO PRE-MOLDADO, PADRAO RIOLUZ, COM CHUMBADORES DE ACO PROVIDO DE ARRUELAS E PORCAS, PARA FIXACAO DE POSTES DE ACO CURVO, DE 1 BRACO, DE 10M A 12M, EXCLUSIVE O POSTE E CHUMBADORES. | UN |  | 0.083333 |  |  |  |  | 0 |  | UN
|  | 3.6.16 | SCO/RIO | MOD900200 | MO | AJUDANTE DE MONTADOR ELETROMECANICO (DESONERADO) | H | 16 | 1.3333 | 0 | 0 | 0
|  | 3.6.16 | SCO/RIO | EVE000050 | DA | 3% INCIDENTE SOBRE MAO DE OBRA DIRETA COM ENCARGOS SOCIAIS PARA COBRIR DESPESAS RELATIVA A EQUIPAMENTOS DE PROTECAO INDIVIDUAL, UNIFORMES E FERRAMENTAS | % | 0.03 | 0.0025 | 0 | 0 | 0
| 2 | 3.6.16 | SCO/RIO | ET 04.05.0250 (B) | CO | MATERIAIS PARA CONFECCAO DE CONCRETO ESTRUTURAL DOSADO PARA UMA RESISTENCIA CARACTERISTICA A COMPRESSAO (FCK) MINIMO DE 15MPA, INCLUSIVE PERDAS. FORNECIMENTO.(DESONERADO) | M3 | 0.24 | 0.02 | 0 | 0 | 0
|  | 3.6.16 | [7 empty] | CUSTO DIRETO | 0 | 0 | 0 | 0 | 0
|  | 3.6.16 | [6 empty] | BDI | 33.59% | 0
|  | 3.6.16 | [7 empty] | PREÇO UNITÁRIO | 0
256 | C | 3.11.44 | SCO/RIO | ES 04.25.0700 (/) | - | TELA PARA PROTECAO EM ARAME GALVANIZADO NO 12, SOLDADA EM CANTONEIRA DE FERRO EM "L" DE (1 1/2"X1 1/2"X3/16"), FIXADA EM ALVENARIA. FORNECIMENTO E INSTALACAO. | M2 |  | 0.41667 |  |  |  |  | 0 |  | M2
|  | 3.11.44 | SCO/RIO | MAT005550 | MA | ARAME GALVANIZADO NO 14 | KG | 0.22 | 0.091667 | 0 | 0 | 0
|  | 3.11.44 | SCO/RIO | MAT027950 | MA | CANTONEIRA DE ACO, COM ABAS IGUAIS, DE: (1 1/2"X3/16") | KG | 1.786 | 0.74417 | 0 | 0 | 0
|  | 3.11.44 | SCO/RIO | MAT132500 | MA | TELA DE ARAME GALVANIZADO: FIO 12, MALHA QUADRANGULAR DE (25X25)MM | M2 | 0.95 | 0.39583 | 0 | 0 | 0
|  | 3.11.44 | SCO/RIO | MOD902400 | MO | SERRALHEIRO - OFICIAL DE OFICINA DE ESQUADRIA DE ALUMINIO E FERRO (DESONERADO) | H | 3.88 | 1.6167 | 0 | 0 | 0
|  | 3.11.44 | SCO/RIO | MOI900050 | MO | AJUDANTE (DESONERADO) | H | 4.65 | 1.9375 | 0 | 0 | 0
|  | 3.11.44 | SCO/RIO | EVE000050 | DA | 3% INCIDENTE SOBRE MAO DE OBRA DIRETA COM ENCARGOS SOCIAIS PARA COBRIR DESPESAS RELATIVA A EQUIPAMENTOS DE PROTECAO INDIVIDUAL, UNIFORMES E FERRAMENTAS | % | 0.03 | 0.0125 | 0 | 0 | 0
| 2 | 3.11.44 | SCO/RIO | SC 19.05.0300 (/) | CO | SOLDA DE TOPO, DESCENDENTE, EM CHAPA DE ACO CHANFRADA A 30O, DE 1/2" DE ESPESSURA, UTILIZANDO CONVERSOR ELETROMOTORIZADO, E ADMITINDO UM TEMPO PRODUTIVO DE 75%. UTILIZANDO-SE MAQUINA DE SOLDA A OLEO DIESEL, MULTIPLICAR O CUSTO DO ITEM POR 1,15.(DESONERADO) | M | 0.35 | 0.14583 | 0 | 0 | 0
|  | 3.11.44 | [7 empty] | CUSTO DIRETO | 0 | 0 | 0 | 0 | 0
|  | 3.11.44 | [6 empty] | BDI | 33.59% | 0
|  | 3.11.44 | [7 empty] | PREÇO UNITÁRIO | 0
261 | C | 3.11.49 | SCO/RIO | AD 19.05.0300 (/) | - | TAPUME DE VEDACAO OU PROTECAO, EXECUTADO COM CHAPAS DE COMPENSADO, TIPO CHAPA RESINADA OU SIMILAR, COM 6MM DE ESPESSURA, EXCLUSIVE PINTURA. | M2 |  | 0.083333 |  |  |  |  | 0 |  | M2
|  | 3.11.49 | SCO/RIO | MAT031300 | MA | CHAPA DE MADEIRA RESINADA, MEDINDO: (2200 X 1100 X 06)MM, MADEIRIT OU SIMILAR - GRUPO II DA TABELA CLASSIFICATORIA DE ESPECIFICACOES DE PRODUTOS MADEIREIROS | M2 | 1.1 | 0.091667 | 0 | 0 | 0
|  | 3.11.49 | SCO/RIO | MAT096800 | MA | PECA DE MADEIRA SERRADA, SECAO (7,5CM X 7,5CM / 3" X 3") - GRUPO II DA TABELA CLASSIFICATORIA DE ESPECIFICACOES DE PRODUTOS MADEIREIROS | M | 2.5 | 0.20833 | 0 | 0 | 0
|  | 3.11.49 | SCO/RIO | MAT112150 | MA | PREGO COM CABECA, DE (18X30) | KG | 0.15 | 0.0125 | 0 | 0 | 0
|  | 3.11.49 | SCO/RIO | MOD900850 | MO | CARPINTEIRO - FORMA DE CONCRETO (DESONERADO) | H | 0.8 | 0.066667 | 0 | 0 | 0
|  | 3.11.49 | SCO/RIO | MOD902450 | MO | SERVENTE (DESONERADO) | H | 0.8 | 0.066667 | 0 | 0 | 0
|  | 3.11.49 | SCO/RIO | EVE000050 | DA | 3% INCIDENTE SOBRE MAO DE OBRA DIRETA COM ENCARGOS SOCIAIS PARA COBRIR DESPESAS RELATIVA A EQUIPAMENTOS DE PROTECAO INDIVIDUAL, UNIFORMES E FERRAMENTAS | % | 0.03 | 0.0025 | 0 | 0 | 0
|  | 3.11.49 | [7 empty] | CUSTO DIRETO | 0 | 0 | 0 | 0 | 0
|  | 3.11.49 | [6 empty] | BDI | 33.59% | 0
|  | 3.11.49 | [7 empty] | PREÇO UNITÁRIO | 0
0

## SE-REUTILIZADOS
|  |  | UNIVERSIDADE FEDERAL DO RIO DE JANEIRO | [6 empty] | Data: | 2023-07-11
|  |  | PREFEITURA UNIVERSITÁRIA | [6 empty] | Enc. Sociais SINAPI/SBC 'DESONERADO' | 90.79%
|  |  | Objeto: Contratação de empresa especializada para prestação de serviço continuado com dedicação exclusiva de mão de obra e fornecimento de materiais, para manutenção preventiva e corretiva da instalação elétrica urbana dos campi e unidades da UFRJ | [6 empty] | Enc. Sociais SCO/RIO 'DESONERADO' | 92.26%
|  |  | Local: Campus Praia Vermelha e unidades externas da UFRJ no muncípio do Rio de Janeiro | [6 empty] | BDI (com CPRB) | 33.59%
|  |  | Responsável: | [6 empty] | BDI DIFERENCIADO | 16.32%
[10 empty] | PREÇO TOTAL MENSAL | 0
|  |  | Data base das Fontes: SBC-MAIO/2023; SCO/RIO-ABRIL/2023; SINAPI-MARÇO/2023 | [6 empty] | PREÇO TOTAL Anual | 0
COMPOSIÇÕES REUTILIZADAS DE SERVIÇOS
| Nível | Item | Fonte | Código | Tipo | Descrição | Unid | Coeficiente | Qtda | Custo Unitário | Custo Total | Custo Total | Insumos | Serviços | ≠ | Código | Custo Direto
1 | 2 |  | SCO/RIO | ET 04.05.0100 (A) | CO | MATERIAIS PARA CONFECCAO DE CONCRETO ESTRUTURAL DOSADO PARA UMA RESISTENCIA CARACTERISTICA A COMPRESSAO (FCK) MINIMO DE 11MPA, INCLUSIVE PERDAS. FORNECIMENTO. | M3 |  | 0.036667
|  | ET 04.05.0100 (A) | SCO/RIO | MAT006100 | MA | AREIA GROSSA LAVADA, COM TRANSPORTE | M3 | 0.684 | 0.02508 | 0 | 0 | 0
|  | ET 04.05.0100 (A) | SCO/RIO | MAT018500 | MA | BRITA NO 1, COM TRANSPORTE | M3 | 0.393 | 0.01441 | 0 | 0 | 0
|  | ET 04.05.0100 (A) | SCO/RIO | MAT018550 | MA | BRITA NO 2, COM TRANSPORTE | M3 | 0.393 | 0.01441 | 0 | 0 | 0
|  | ET 04.05.0100 (A) | SCO/RIO | MAT033700 | MA | CIMENTO PORTLAND, TIPO 320, SACO DE 50KG | KG | 269 | 9.8633 | 0 | 0 | 0
|  | ET 04.05.0100 (A) | SCO/RIO | EVE000250 | DA | PERDA EM AREIA GROSSA - 5% - EQUIVALENTE AO ELEMENTAR MAT006100 | M3 | 0.0342 | 0.001254 | 0 | 0 | 0
|  | ET 04.05.0100 (A) | SCO/RIO | EVE000450 | DA | PERDA EM BRITA 1 - 5% - EQUIVALENTE AO ELEMENTAR MAT018500 | M3 | 0.01965 | 0.0007205 | 0 | 0 | 0
|  | ET 04.05.0100 (A) | SCO/RIO | EVE000550 | DA | PERDA EM BRITA 2 - 5% - EQUIVALENTE AO ELEMENTAR MAT018550 | M3 | 0.01965 | 0.0007205 | 0 | 0 | 0
|  | ET 04.05.0100 (A) | SCO/RIO | EVE000700 | DA | PERDA EM CIMENTO CP-32 - 5% - EQUIVALENTE AO ELEMENTAR MAT033700 | KG | 13.45 | 0.49317 | 0 | 0 | 0
|  | ET 04.05.0100 (A) | [6 empty] | CUSTO DIRETO | 0 | 0 | 0 |  | 0 | 0 | ET 04.05.0100 (A) | 0
2 | 2 |  | SCO/RIO | ET 04.05.0250 (B) | CO | MATERIAIS PARA CONFECCAO DE CONCRETO ESTRUTURAL DOSADO PARA UMA RESISTENCIA CARACTERISTICA A COMPRESSAO (FCK) MINIMO DE 15MPA, INCLUSIVE PERDAS. FORNECIMENTO.(DESONERADO) | M3 |  | 0.0275
|  | ET 04.05.0250 (B) | SCO/RIO | MAT006100 | MA | AREIA GROSSA LAVADA, COM TRANSPORTE | M3 | 0.68 | 0.0187 | 0 | 0 | 0
|  | ET 04.05.0250 (B) | SCO/RIO | MAT018500 | MA | BRITA NO 1, COM TRANSPORTE | M3 | 0.34 | 0.00935 | 0 | 0 | 0
|  | ET 04.05.0250 (B) | SCO/RIO | MAT018550 | MA | BRITA NO 2, COM TRANSPORTE | M3 | 0.34 | 0.00935 | 0 | 0 | 0
|  | ET 04.05.0250 (B) | SCO/RIO | MAT033700 | MA | CIMENTO PORTLAND, TIPO 320, SACO DE 50KG | KG | 295 | 8.1125 | 0 | 0 | 0
|  | ET 04.05.0250 (B) | SCO/RIO | EVE000250 | DA | PERDA EM AREIA GROSSA - 5% - EQUIVALENTE AO ELEMENTAR MAT006100 | M3 | 0.034 | 0.000935 | 0 | 0 | 0
|  | ET 04.05.0250 (B) | SCO/RIO | EVE000450 | DA | PERDA EM BRITA 1 - 5% - EQUIVALENTE AO ELEMENTAR MAT018500 | M3 | 0.017 | 0.0004675 | 0 | 0 | 0
|  | ET 04.05.0250 (B) | SCO/RIO | EVE000550 | DA | PERDA EM BRITA 2 - 5% - EQUIVALENTE AO ELEMENTAR MAT018550 | M3 | 0.017 | 0.0004675 | 0 | 0 | 0
|  | ET 04.05.0250 (B) | SCO/RIO | EVE000700 | DA | PERDA EM CIMENTO CP-32 - 5% - EQUIVALENTE AO ELEMENTAR MAT033700 | KG | 14.75 | 0.40562 | 0 | 0 | 0
|  | ET 04.05.0250 (B) | [6 empty] | CUSTO DIRETO | 0 | 0 | 0 |  | 0 | 0 | ET 04.05.0250 (B) | 0
3 | 2 |  | SCO/RIO | AD 14.15.0650 (A) | CO | CARRETA PARA TRANSPORTE PESADO, COM CAPACIDADE DE CARGA UTIL DE 60/80T, COM MOTORISTA OPERADOR, COM AS SEGUINTES ESPECIFICACOES MINIMAS: MOTOR DIESEL DE 330CV, CHASSIS EXTENSIVEL ATE 21M E SEMI-REBOQUE DE 4 EIXOS. CUSTO HORARIO IMPRODUTIVO (MOTOR DESLIGADO). | H |  | 0.0083333
|  | AD 14.15.0650 (A) | SCO/RIO | IEQ004200 | EQ | CHASSIS SCANIA T 114 GA 4X2 NZ, DE 330CV OU SIMILAR, EXTENSIVEL ATE 21M | UN | 0.000116 | 9.6667e-07 | 0 | 0 | 0
|  | AD 14.15.0650 (A) | SCO/RIO | IEQ011600 | EQ | DOLI PARA SEMI-REBOQUE CARREGA TUDO COM CAPACIDADE PARA 60/80 TONELADAS, COM 2 EIXOS | UN | 0.000116 | 9.6667e-07 | 0 | 0 | 0
|  | AD 14.15.0650 (A) | SCO/RIO | IEQ018700 | EQ | SEMI-REBOQUE CARREGA TUDO, COM 4 EIXOS, COM CAPACIDADE PARA 60/80 TONELADAS | UN | 0.000116 | 9.6667e-07 | 0 | 0 | 0
|  | AD 14.15.0650 (A) | SCO/RIO | MOD902000 | MO | OPERADOR DE MAQUINAS - TRATOR, ESCAVADEIRA, ETC. (DESONERADO) | H | 1 | 0.0083333 | 0 | 0 | 0
|  | AD 14.15.0650 (A) | SCO/RIO | EVE000050 | DA | 3% INCIDENTE SOBRE MAO DE OBRA DIRETA COM ENCARGOS SOCIAIS PARA COBRIR DESPESAS RELATIVA A EQUIPAMENTOS DE PROTECAO INDIVIDUAL, UNIFORMES E FERRAMENTAS | % | 0.03 | 0.00025 | 0 | 0 | 0
|  | AD 14.15.0650 (A) | [6 empty] | CUSTO DIRETO | 0 | 0 | 0 |  | 0 | 0 | AD 14.15.0650 (A) | 0
4 | 2 |  | SCO/RIO | AD 14.15.0550 (A) | CO | CARRETA PARA TRANSPORTE PESADO, COM CAPACIDADE DE CARGA UTIL DE 60/80T, COM MOTORISTA OPERADOR, MATERIAL DE OPERACAO E MATERIAL DE MANUTENCAO, COM AS SEGUINTES ESPECIFICACOES MINIMAS: MOTOR DIESEL DE 330CV, CHASSIS EXTENSIVEL ATE 21M E SEMI-REBOQUE DE 4 EIXOS. CUSTO HORARIO PRODUTIVO. | H |  | 0.083333
|  | AD 14.15.0550 (A) | SCO/RIO | IEQ004200 | EQ | CHASSIS SCANIA T 114 GA 4X2 NZ, DE 330CV OU SIMILAR, EXTENSIVEL ATE 21M | UN | 0.000196 | 1.6333e-05 | 0 | 0 | 0
|  | AD 14.15.0550 (A) | SCO/RIO | IEQ005500 | EQ | CONJUNTO DE PNEUS, 11X22, 16 LONAS PARA CARRETA DE TRANSPORTES PESADOS, DOLI PARA SEMI-REBOQUE CARREGA TUDO COM CAPACIDADE PARA 60/80 T, COM 4 EIXOS, CHASSIS SCANIA T 113H OU SIMILAR | UN | 0.0018 | 0.00015 | 0 | 0 | 0
|  | AD 14.15.0550 (A) | SCO/RIO | IEQ011600 | EQ | DOLI PARA SEMI-REBOQUE CARREGA TUDO COM CAPACIDADE PARA 60/80 TONELADAS, COM 2 EIXOS | UN | 0.000196 | 1.6333e-05 | 0 | 0 | 0
|  | AD 14.15.0550 (A) | SCO/RIO | IEQ013350 | EQ | GRAXA COMUM (CHASSIS 2), TAMBORES COM 170KG, ISAFAX-2 OU SIMILAR | KG | 0.33 | 0.0275 | 0 | 0 | 0
|  | AD 14.15.0550 (A) | SCO/RIO | IEQ016450 | EQ | OLEO DIESEL, NA BOMBA | L | 31 | 2.5833 | 0 | 0 | 0
|  | AD 14.15.0550 (A) | SCO/RIO | IEQ016500 | EQ | OLEO LUBRIFICANTE, MONOVISCOSO SAE 40, SUPER YPF SUPLEMENTO I OU SIMILAR, PARA MOTORES A ALCOOL, DIESEL, GASOLINA E GNV (GAS NATURAL VEICULAR) | L | 0.7 | 0.058333 | 0 | 0 | 0
|  | AD 14.15.0550 (A) | SCO/RIO | IEQ018700 | EQ | SEMI-REBOQUE CARREGA TUDO, COM 4 EIXOS, COM CAPACIDADE PARA 60/80 TONELADAS | UN | 0.000196 | 1.6333e-05 | 0 | 0 | 0
|  | AD 14.15.0550 (A) | SCO/RIO | MOD902000 | MO | OPERADOR DE MAQUINAS - TRATOR, ESCAVADEIRA, ETC. (DESONERADO) | H | 1 | 0.083333 | 0 | 0 | 0
|  | AD 14.15.0550 (A) | SCO/RIO | EVE000050 | DA | 3% INCIDENTE SOBRE MAO DE OBRA DIRETA COM ENCARGOS SOCIAIS PARA COBRIR DESPESAS RELATIVA A EQUIPAMENTOS DE PROTECAO INDIVIDUAL, UNIFORMES E FERRAMENTAS | % | 0.03 | 0.0025 | 0 | 0 | 0
|  | AD 14.15.0550 (A) | [6 empty] | CUSTO DIRETO | 0 | 0 | 0 |  | 0 | 0 | AD 14.15.0550 (A) | 0
5 | 2 |  | SCO/RIO | MT 04.05.0050 (/) | CO | ESCAVACAO MANUAL DE VALA EM MATERIAL DE 1A CATEGORIA (AREIA, ARGILA OU PICARRA), ATE 1,50M, EXCLUSIVE ESCORAMENTO E ESGOTAMENTO. | M3 |  | 0.070833
|  | MT 04.05.0050 (/) | SCO/RIO | MOD902450 | MO | SERVENTE | H | 2 | 0.14167 | 0 | 0 | 0
|  | MT 04.05.0050 (/) | SCO/RIO | EVE000050 | DA | 3% INCIDENTE SOBRE MAO DE OBRA DIRETA COM ENCARGOS SOCIAIS PARA COBRIR DESPESAS RELATIVA A EQUIPAMENTOS DE PROTECAO INDIVIDUAL, UNIFORMES E FERRAMENTAS | % | 0.03 | 0.002125 | 0 | 0 | 0
|  | MT 04.05.0050 (/) | [6 empty] | CUSTO DIRETO | 0 | 0 | 0 |  | 0 | 0 | MT 04.05.0050 (/) | 0
6 | 2 |  | SCO/RIO | MT 14.05.0250 (/) | CO | REATERRO DE VALA, COMPACTADO A MACO, EM CAMADAS DE 30CM DE ESPESSURA MAXIMA, COM MATERIAL DE BOA QUALIDADE. | M3 |  | 0.070833
|  | MT 14.05.0250 (/) | SCO/RIO | MOD902450 | MO | SERVENTE | H | 2.1 | 0.14875 | 0 | 0 | 0
|  | MT 14.05.0250 (/) | SCO/RIO | EVE000050 | DA | 3% INCIDENTE SOBRE MAO DE OBRA DIRETA COM ENCARGOS SOCIAIS PARA COBRIR DESPESAS RELATIVA A EQUIPAMENTOS DE PROTECAO INDIVIDUAL, UNIFORMES E FERRAMENTAS | % | 0.03 | 0.002125 | 0 | 0 | 0
|  | MT 14.05.0250 (/) | [6 empty] | CUSTO DIRETO | 0 | 0 | 0 |  | 0 | 0 | MT 14.05.0250 (/) | 0
7 | 2 |  | SINAPI | 88248 | CO | AUXILIAR DE ENCANADOR OU BOMBEIRO HIDRÁULICO COM ENCARGOS COMPLEMENTARES | H |  | 0.2287
|  | 88248 | SINAPI | 246 | MO | AUXILIAR DE ENCANADOR OU BOMBEIRO HIDRAULICO (HORISTA) | H | 1 | 0.2287 | 0 | 0 | 0
|  | 88248 | SINAPI | 37370 | DA | ALIMENTACAO - HORISTA (COLETADO CAIXA) | H | 1 | 0.2287 | 0 | 0 | 0
|  | 88248 | SINAPI | 37371 | DA | TRANSPORTE - HORISTA (COLETADO CAIXA) | H | 1 | 0.2287 | 0 | 0 | 0
|  | 88248 | SINAPI | 37372 | DA | EXAMES - HORISTA (COLETADO CAIXA) | H | 1 | 0.2287 | 0 | 0 | 0
|  | 88248 | SINAPI | 37373 | DA | SEGURO - HORISTA (COLETADO CAIXA) | H | 1 | 0.2287 | 0 | 0 | 0
|  | 88248 | SINAPI | 43461 | DA | FERRAMENTAS - FAMILIA ENCANADOR - HORISTA (ENCARGOS COMPLEMENTARES - COLETADO CAIXA) | H | 1 | 0.2287 | 0 | 0 | 0
|  | 88248 | SINAPI | 43485 | DA | EPI - FAMILIA ENCANADOR - HORISTA (ENCARGOS COMPLEMENTARES - COLETADO CAIXA) | H | 1 | 0.2287 | 0 | 0 | 0
| 3 | 88248 | SINAPI | 95317 | CO | CURSO DE CAPACITAÇÃO PARA AUXILIAR DE ENCANADOR OU BOMBEIRO HIDRÁULICO (ENCARGOS COMPLEMENTARES) - HORISTA | H | 1 | 0.2287 | 0 | 0 | 0
|  | 88248 | [6 empty] | CUSTO DIRETO | 0 | 0 | 0 |  | 0 | 0 | 88248 | 0
8 | 2 |  | SINAPI | 88267 | CO | ENCANADOR OU BOMBEIRO HIDRÁULICO COM ENCARGOS COMPLEMENTARES | H |  | 0.2287
|  | 88267 | SINAPI | 2696 | MO | ENCANADOR OU BOMBEIRO HIDRAULICO (HORISTA) | H | 1 | 0.2287 | 0 | 0 | 0
|  | 88267 | SINAPI | 37370 | DA | ALIMENTACAO - HORISTA (COLETADO CAIXA) | H | 1 | 0.2287 | 0 | 0 | 0
|  | 88267 | SINAPI | 37371 | DA | TRANSPORTE - HORISTA (COLETADO CAIXA) | H | 1 | 0.2287 | 0 | 0 | 0
|  | 88267 | SINAPI | 37372 | DA | EXAMES - HORISTA (COLETADO CAIXA) | H | 1 | 0.2287 | 0 | 0 | 0
|  | 88267 | SINAPI | 37373 | DA | SEGURO - HORISTA (COLETADO CAIXA) | H | 1 | 0.2287 | 0 | 0 | 0
|  | 88267 | SINAPI | 43461 | DA | FERRAMENTAS - FAMILIA ENCANADOR - HORISTA (ENCARGOS COMPLEMENTARES - COLETADO CAIXA) | H | 1 | 0.2287 | 0 | 0 | 0
|  | 88267 | SINAPI | 43485 | DA | EPI - FAMILIA ENCANADOR - HORISTA (ENCARGOS COMPLEMENTARES - COLETADO CAIXA) | H | 1 | 0.2287 | 0 | 0 | 0
| 3 | 88267 | SINAPI | 95335 | CO | CURSO DE CAPACITAÇÃO PARA ENCANADOR OU BOMBEIRO HIDRÁULICO (ENCARGOS COMPLEMENTARES) - HORISTA | H | 1 | 0.2287 | 0 | 0 | 0
|  | 88267 | [6 empty] | CUSTO DIRETO | 0 | 0 | 0 |  | 0 | 0 | 88267 | 0
9 | 2 |  | SCO/RIO | ET 04.35.0050 (A) | CO | CONCRETO DOSADO RACIONALMENTE PARA UMA RESISTENCIA MINIMA CARACTERISTICA A COMPRESSAO DE 15MPA, INCLUSIVE MATERIAIS, PREPARO, LANCAMENTO, COLOCACAO E ADENSAMENTO, EXCLUSIVE TRANSPORTE.(DESONERADO) | M3 |  | 0.0125
| 3 | ET 04.35.0050 (A) | SCO/RIO | ET 04.05.0250 (B) | CO | MATERIAIS PARA CONFECCAO DE CONCRETO ESTRUTURAL DOSADO PARA UMA RESISTENCIA CARACTERISTICA A COMPRESSAO (FCK) MINIMO DE 15MPA, INCLUSIVE PERDAS. FORNECIMENTO.(DESONERADO) | M3 | 1 | 0.0125 | 0 | 0 | 0
| 3 | ET 04.35.0050 (A) | SCO/RIO | ET 04.25.0703 (A) | CO | LANCAMENTO DE CONCRETO EM PECAS ARMADAS, INCLUSIVE A COLOCACAO, O ADENSAMENTO E O ACABAMENTO, EXCLUSIVE O TRANSPORTE (TC 05.10.0050), CONSIDERANDO A PRODUCAO BAIXA.(DESONERADO) | M3 | 1 | 0.0125 | 0 | 0 | 0
| 3 | ET 04.35.0050 (A) | SCO/RIO | ET 04.20.0200 (/) | CO | PREPARO MECANICO DE CONCRETO, COMPREENDENDO A MISTURA E O AMASSAMENTO EM BETONEIRA, EXCLUSIVE MATERIAIS, CONSIDERANDO PRODUCAO NORMAL.(DESONERADO) | M3 | 1 | 0.0125 | 0 | 0 | 0
|  | ET 04.35.0050 (A) | [6 empty] | CUSTO DIRETO | 0 | 0 | 0 |  | 0 | 0 | ET 04.35.0050 (A) | 0
10 | 2 |  | SINAPI | 88316 | CO | SERVENTE COM ENCARGOS COMPLEMENTARES | H |  | 0.1625
|  | 88316 | SINAPI | 6111 | MO | SERVENTE DE OBRAS | H | 1 | 0.1625 | 0 | 0 | 0
|  | 88316 | SINAPI | 37370 | DA | ALIMENTACAO - HORISTA (COLETADO CAIXA) | H | 1 | 0.1625 | 0 | 0 | 0
|  | 88316 | SINAPI | 37371 | DA | TRANSPORTE - HORISTA (COLETADO CAIXA) | H | 1 | 0.1625 | 0 | 0 | 0
|  | 88316 | SINAPI | 37372 | DA | EXAMES - HORISTA (COLETADO CAIXA) | H | 1 | 0.1625 | 0 | 0 | 0
|  | 88316 | SINAPI | 37373 | DA | SEGURO - HORISTA (COLETADO CAIXA) | H | 1 | 0.1625 | 0 | 0 | 0
|  | 88316 | SINAPI | 43467 | DA | FERRAMENTAS - FAMILIA SERVENTE - HORISTA (ENCARGOS COMPLEMENTARES - COLETADO CAIXA) | H | 1 | 0.1625 | 0 | 0 | 0
|  | 88316 | SINAPI | 43491 | DA | EPI - FAMILIA SERVENTE - HORISTA (ENCARGOS COMPLEMENTARES - COLETADO CAIXA) | H | 1 | 0.1625 | 0 | 0 | 0
| 3 | 88316 | SINAPI | 95378 | CO | CURSO DE CAPACITAÇÃO PARA SERVENTE (ENCARGOS COMPLEMENTARES) - HORISTA | H | 1 | 0.1625 | 0 | 0 | 0
|  | 88316 | [6 empty] | CUSTO DIRETO | 0 | 0 | 0 |  | 0 | 0 | 88316 | 0
11 | 2 |  | SINAPI | 91533 | CO | COMPACTADOR DE SOLOS DE PERCUSSÃO (SOQUETE) COM MOTOR A GASOLINA 4 TEMPOS, POTÊNCIA 4 CV - CHP DIURNO. AF_08/2015 | CHP |  | 0.0685
| 3 | 91533 | SINAPI | 88297 | CO | OPERADOR DE MÁQUINAS E EQUIPAMENTOS COM ENCARGOS COMPLEMENTARES | H | 1 | 0.0685 | 0 | 0 | 0
| 3 | 91533 | SINAPI | 91529 | CO | COMPACTADOR DE SOLOS DE PERCUSSÃO (SOQUETE) COM MOTOR A GASOLINA 4 TEMPOS, POTÊNCIA 4 CV - DEPRECIAÇÃO. AF_08/2015 | H | 1 | 0.0685 | 0 | 0 | 0
| 3 | 91533 | SINAPI | 91530 | CO | COMPACTADOR DE SOLOS DE PERCUSSÃO (SOQUETE) COM MOTOR A GASOLINA 4 TEMPOS, POTÊNCIA 4 CV - JUROS. AF_08/2015 | H | 1 | 0.0685 | 0 | 0 | 0
| 3 | 91533 | SINAPI | 91531 | CO | COMPACTADOR DE SOLOS DE PERCUSSÃO (SOQUETE) COM MOTOR A GASOLINA 4 TEMPOS, POTÊNCIA 4 CV - MANUTENÇÃO. AF_08/2015 | H | 1 | 0.0685 | 0 | 0 | 0
| 3 | 91533 | SINAPI | 91532 | CO | COMPACTADOR DE SOLOS DE PERCUSSÃO (SOQUETE) COM MOTOR A GASOLINA 4 TEMPOS, POTÊNCIA 4 CV - MATERIAIS NA OPERAÇÃO. AF_08/2015 | H | 1 | 0.0685 | 0 | 0 | 0
|  | 91533 | [6 empty] | CUSTO DIRETO | 0 | 0 | 0 |  | 0 | 0 | 91533 | 0
12 | 2 |  | SINAPI | 91534 | CO | COMPACTADOR DE SOLOS DE PERCUSSÃO (SOQUETE) COM MOTOR A GASOLINA 4 TEMPOS, POTÊNCIA 4 CV - CHI DIURNO. AF_08/2015 | CHI |  | 0.0635
| 3 | 91534 | SINAPI | 88297 | CO | OPERADOR DE MÁQUINAS E EQUIPAMENTOS COM ENCARGOS COMPLEMENTARES | H | 1 | 0.0635 | 0 | 0 | 0
| 3 | 91534 | SINAPI | 91529 | CO | COMPACTADOR DE SOLOS DE PERCUSSÃO (SOQUETE) COM MOTOR A GASOLINA 4 TEMPOS, POTÊNCIA 4 CV - DEPRECIAÇÃO. AF_08/2015 | H | 1 | 0.0635 | 0 | 0 | 0
| 3 | 91534 | SINAPI | 91530 | CO | COMPACTADOR DE SOLOS DE PERCUSSÃO (SOQUETE) COM MOTOR A GASOLINA 4 TEMPOS, POTÊNCIA 4 CV - JUROS. AF_08/2015 | H | 1 | 0.0635 | 0 | 0 | 0
|  | 91534 | [6 empty] | CUSTO DIRETO | 0 | 0 | 0 |  | 0 | 0 | 91534 | 0
13 | 2 |  | SINAPI | 95606 | CO | UMIDIFICAÇÃO DE MATERIAL PARA VALAS COM CAMINHÃO PIPA 10000L. AF_11/2016 | M3 |  | 0.25
| 3 | 95606 | SINAPI | 5901 | CO | CAMINHÃO PIPA 10.000 L TRUCADO, PESO BRUTO TOTAL 23.000 KG, CARGA ÚTIL MÁXIMA 15.935 KG, DISTÂNCIA ENTRE EIXOS 4,8 M, POTÊNCIA 230 CV, INCLUSIVE TANQUE DE AÇO PARA TRANSPORTE DE ÁGUA - CHP DIURNO. AF_06/2014 | CHP | 0.006 | 0.0015 | 0 | 0 | 0
| 3 | 95606 | SINAPI | 5903 | CO | CAMINHÃO PIPA 10.000 L TRUCADO, PESO BRUTO TOTAL 23.000 KG, CARGA ÚTIL MÁXIMA 15.935 KG, DISTÂNCIA ENTRE EIXOS 4,8 M, POTÊNCIA 230 CV, INCLUSIVE TANQUE DE AÇO PARA TRANSPORTE DE ÁGUA - CHI DIURNO. AF_06/2014 | CHI | 0.003 | 0.00075 | 0 | 0 | 0
| 3 | 95606 | SINAPI | 88316 | CO | SERVENTE COM ENCARGOS COMPLEMENTARES | H | 0.009 | 0.00225 | 0 | 0 | 0
|  | 95606 | [6 empty] | CUSTO DIRETO | 0 | 0 | 0 |  | 0 | 0 | 95606 | 0
14 | 2 |  | SCO/RIO | RV 04.10.0062 (A) | CO | ARGAMASSA DE CIMENTO E AREIA, NO TRACO 1:4.(DESONERADO) | M3 |  | 0.0375
|  | RV 04.10.0062 (A) | SCO/RIO | MAT006100 | MA | AREIA GROSSA LAVADA, COM TRANSPORTE | M3 | 1.235 | 0.046312 | 0 | 0 | 0
|  | RV 04.10.0062 (A) | SCO/RIO | MAT033700 | MA | CIMENTO PORTLAND, TIPO 320, SACO DE 50KG | KG | 295 | 11.0625 | 0 | 0 | 0
|  | RV 04.10.0062 (A) | SCO/RIO | MOD902450 | MO | SERVENTE (DESONERADO) | H | 11 | 0.4125 | 0 | 0 | 0
|  | RV 04.10.0062 (A) | SCO/RIO | EVE000050 | DA | 3% INCIDENTE SOBRE MAO DE OBRA DIRETA COM ENCARGOS SOCIAIS PARA COBRIR DESPESAS RELATIVA A EQUIPAMENTOS DE PROTECAO INDIVIDUAL, UNIFORMES E FERRAMENTAS | % | 0.03 | 0.001125 | 0 | 0 | 0
|  | RV 04.10.0062 (A) | SCO/RIO | EVE000250 | DA | PERDA EM AREIA GROSSA - 5% - EQUIVALENTE AO ELEMENTAR MAT006100 | M3 | 0.06175 | 0.0023156 | 0 | 0 | 0
|  | RV 04.10.0062 (A) | SCO/RIO | EVE000700 | DA | PERDA EM CIMENTO CP-32 - 5% - EQUIVALENTE AO ELEMENTAR MAT033700 | KG | 14.75 | 0.55312 | 0 | 0 | 0
|  | RV 04.10.0062 (A) | [6 empty] | CUSTO DIRETO | 0 | 0 | 0 |  | 0 | 0 | RV 04.10.0062 (A) | 0
15 | 2 |  | SCO/RIO | ET 09.05.0050 (/) | CO | ACO CA-25 PARA ARMADURA DE CONCRETO, REDONDA, SEM SALIENCIA OU MOSSA, COEFICIENTE DE CONFORMACAO MINIMA (ADERENCIA) IGUAL A 1, DIAMETRO IGUAL A 5MM. FORNECIMENTO, INCLUINDO 10% DE PERDAS E ARAME 18.(DESONERADO) | KG |  | 1.5
|  | ET 09.05.0050 (/) | SCO/RIO | MAT000650 | MA | ACO CA-50, DE: 6,30MM | KG | 1.1 | 1.65 | 0 | 0 | 0
|  | ET 09.05.0050 (/) | SCO/RIO | MAT005700 | MA | ARAME RECOZIDO NO 18 | KG | 0.03 | 0.045 | 0 | 0 | 0
|  | ET 09.05.0050 (/) | [6 empty] | CUSTO DIRETO | 0 | 0 | 0 |  | 0 | 0 | ET 09.05.0050 (/) | 0
16 | 2 |  | SCO/RIO | ET 09.10.0050 (/) | CO | CORTE, DOBRAGEM, MONTAGEM E COLOCACAO DE FERRAGENS NAS FORMAS, ACO CA-25, BARRA REDONDA COM DIAMETRO IGUAL A 5MM.(DESONERADO) | KG |  | 1.5
|  | ET 09.10.0050 (/) | SCO/RIO | MOD900450 | MO | ARMADOR - DE CONCRETO ARMADO (DESONERADO) | H | 0.12 | 0.18 | 0 | 0 | 0
|  | ET 09.10.0050 (/) | SCO/RIO | MOD902450 | MO | SERVENTE (DESONERADO) | H | 0.12 | 0.18 | 0 | 0 | 0
|  | ET 09.10.0050 (/) | SCO/RIO | EVE000050 | DA | 3% INCIDENTE SOBRE MAO DE OBRA DIRETA COM ENCARGOS SOCIAIS PARA COBRIR DESPESAS RELATIVA A EQUIPAMENTOS DE PROTECAO INDIVIDUAL, UNIFORMES E FERRAMENTAS | % | 0.03 | 0.045 | 0 | 0 | 0
|  | ET 09.10.0050 (/) | [6 empty] | CUSTO DIRETO | 0 | 0 | 0 |  | 0 | 0 | ET 09.10.0050 (/) | 0
17 | 2 |  | SCO/RIO | ET 04.30.0100 (A) | CO | CONCRETO SIMPLES DOSADO RACIONALMENTE PARA UMA RESISTENCIA MINIMA CARACTERISTICA A COMPRESSAO DE 11MPA, INCLUSIVE MATERIAIS, PREPARO, LANCAMENTO, COLOCACAO E ADENSAMENTO, EXCLUSIVE TRANSPORTE.(DESONERADO) | M3 |  | 0.0175
| 3 | ET 04.30.0100 (A) | SCO/RIO | ET 04.05.0100 (A) | CO | MATERIAIS PARA CONFECCAO DE CONCRETO ESTRUTURAL DOSADO PARA UMA RESISTENCIA CARACTERISTICA A COMPRESSAO (FCK) MINIMO DE 11MPA, INCLUSIVE PERDAS. FORNECIMENTO.(DESONERADO) | M3 | 1 | 0.0175 | 0 | 0 | 0
| 3 | ET 04.30.0100 (A) | SCO/RIO | ET 04.25.0403 (A) | CO | LANCAMENTO DE CONCRETO EM PECAS SEM ARMADURA, INCLUSIVE A COLOCACAO, O ADENSAMENTO E O ACABAMENTO, EXCLUSIVE O TRANSPORTE (TC 05.10.0050), CONSIDERANDO A PRODUCAO BAIXA.(DESONERADO) | M3 | 1 | 0.0175 | 0 | 0 | 0
| 3 | ET 04.30.0100 (A) | SCO/RIO | ET 04.20.0200 (/) | CO | PREPARO MECANICO DE CONCRETO, COMPREENDENDO A MISTURA E O AMASSAMENTO EM BETONEIRA, EXCLUSIVE MATERIAIS, CONSIDERANDO PRODUCAO NORMAL.(DESONERADO) | M3 | 1 | 0.0175 | 0 | 0 | 0
|  | ET 04.30.0100 (A) | [6 empty] | CUSTO DIRETO | 0 | 0 | 0 |  | 0 | 0 | ET 04.30.0100 (A) | 0
18 | 2 |  | SCO/RIO | RV 09.05.0106 (A) | CO | EMBOCO COM ARGAMASSA DE CIMENTO E AREIA, NO TRACO 1:3, COM 1,50CM DE ESPESSURA, INCLUSIVE CHAPISCO.(DESONERADO) | M2 |  | 0.025
|  | RV 09.05.0106 (A) | SCO/RIO | MOD902150 | MO | PEDREIRO: ASSENTAMENTO DE TIJOLO, BLOCO DE CONCRETO, ALVENARIA DE PEDRA, SERVICOS DE LANCAMENTO DE CONCRETO (DESONERADO) | H | 0.4 | 0.01 | 0 | 0 | 0
|  | RV 09.05.0106 (A) | SCO/RIO | MOD902450 | MO | SERVENTE (DESONERADO) | H | 0.4 | 0.01 | 0 | 0 | 0
|  | RV 09.05.0106 (A) | SCO/RIO | EVE000050 | DA | 3% INCIDENTE SOBRE MAO DE OBRA DIRETA COM ENCARGOS SOCIAIS PARA COBRIR DESPESAS RELATIVA A EQUIPAMENTOS DE PROTECAO INDIVIDUAL, UNIFORMES E FERRAMENTAS | % | 0.03 | 0.00075 | 0 | 0 | 0
| 3 | RV 09.05.0106 (A) | SCO/RIO | RV 04.10.0059 (A) | CO | ARGAMASSA DE CIMENTO E AREIA, NO TRACO 1:3.(DESONERADO) | M3 | 0.01575 | 0.00039375 | 0 | 0 | 0
| 3 | RV 09.05.0106 (A) | SCO/RIO | RV 09.05.0050 (/) | CO | CHAPISCO DE SUPERFICIE DE CONCRETO OU ALVENARIA, COM ARGAMASSA DE CIMENTO E AREIA NO TRACO 1:3.(DESONERADO) | M2 | 1 | 0.025 | 0 | 0 | 0
|  | RV 09.05.0106 (A) | [6 empty] | CUSTO DIRETO | 0 | 0 | 0 |  | 0 | 0 | RV 09.05.0106 (A) | 0
19 | 2 |  | SCO/RIO | ET 04.10.0050 (A) | CO | CONCRETO PARA CAMADA PREPARATORIA COM 180KG DE CIMENTO POR M3 DE CONCRETO, COMPREENDENDO APENAS O FORNECIMENTO DOS MATERIAIS, INCLUSIVE PERDAS DE 5%.(DESONERADO) | M3 |  | 0.0625
|  | ET 04.10.0050 (A) | SCO/RIO | MAT006100 | MA | AREIA GROSSA LAVADA, COM TRANSPORTE | M3 | 0.6 | 0.0375 | 0 | 0 | 0
|  | ET 04.10.0050 (A) | SCO/RIO | MAT018500 | MA | BRITA NO 1, COM TRANSPORTE | M3 | 0.455 | 0.028438 | 0 | 0 | 0
|  | ET 04.10.0050 (A) | SCO/RIO | MAT018550 | MA | BRITA NO 2, COM TRANSPORTE | M3 | 0.455 | 0.028438 | 0 | 0 | 0
|  | ET 04.10.0050 (A) | SCO/RIO | MAT033700 | MA | CIMENTO PORTLAND, TIPO 320, SACO DE 50KG | KG | 180 | 11.25 | 0 | 0 | 0
|  | ET 04.10.0050 (A) | SCO/RIO | EVE000250 | DA | PERDA EM AREIA GROSSA - 5% - EQUIVALENTE AO ELEMENTAR MAT006100 | M3 | 0.03 | 0.001875 | 0 | 0 | 0
|  | ET 04.10.0050 (A) | SCO/RIO | EVE000450 | DA | PERDA EM BRITA 1 - 5% - EQUIVALENTE AO ELEMENTAR MAT018500 | M3 | 0.02275 | 0.0014219 | 0 | 0 | 0
|  | ET 04.10.0050 (A) | SCO/RIO | EVE000550 | DA | PERDA EM BRITA 2 - 5% - EQUIVALENTE AO ELEMENTAR MAT018550 | M3 | 0.02275 | 0.0014219 | 0 | 0 | 0
|  | ET 04.10.0050 (A) | SCO/RIO | EVE000700 | DA | PERDA EM CIMENTO CP-32 - 5% - EQUIVALENTE AO ELEMENTAR MAT033700 | KG | 9 | 0.5625 | 0 | 0 | 0
|  | ET 04.10.0050 (A) | [6 empty] | CUSTO DIRETO | 0 | 0 | 0 |  | 0 | 0 | ET 04.10.0050 (A) | 0
20 | 2 |  | SCO/RIO | SC 19.05.0300 (/) | CO | SOLDA DE TOPO, DESCENDENTE, EM CHAPA DE ACO CHANFRADA A 30O, DE 1/2" DE ESPESSURA, UTILIZANDO CONVERSOR ELETROMOTORIZADO, E ADMITINDO UM TEMPO PRODUTIVO DE 75%. UTILIZANDO-SE MAQUINA DE SOLDA A OLEO DIESEL, MULTIPLICAR O CUSTO DO ITEM POR 1,15.(DESONERADO) | M |  | 0.14583
|  | SC 19.05.0300 (/) | SCO/RIO | MAT050600 | MA | ELETRODO COM DIAMETRO DE 4MM (5/32"), AWSE E-6013 | KG | 2.1 | 0.30625 | 0 | 0 | 0
|  | SC 19.05.0300 (/) | SCO/RIO | MAT128550 | MA | TARIFA DE ENERGIA ELETRICA TIPO COMERCIAL | KWH | 8.15 | 1.1885 | 0 | 0 | 0
|  | SC 19.05.0300 (/) | SCO/RIO | MOD900300 | MO | AJUDANTE DE SOLDADOR (DESONERADO) | H | 1.1 | 0.16042 | 0 | 0 | 0
|  | SC 19.05.0300 (/) | SCO/RIO | MOD902500 | MO | SOLDADOR - SOLDA ELETRICA OU DE OUTROS TIPOS SIMPLES EM OBRAS CIVIS, CORTE COM MACARICO (DESONERADO) | H | 2.2 | 0.32083 | 0 | 0 | 0
|  | SC 19.05.0300 (/) | SCO/RIO | EVE000050 | DA | 3% INCIDENTE SOBRE MAO DE OBRA DIRETA COM ENCARGOS SOCIAIS PARA COBRIR DESPESAS RELATIVA A EQUIPAMENTOS DE PROTECAO INDIVIDUAL, UNIFORMES E FERRAMENTAS | % | 0.03 | 0.004375 | 0 | 0 | 0
| 3 | SC 19.05.0300 (/) | SCO/RIO | EQ 44.15.0100 (/) | CO | RETIFICADOR DE SOLDA, ELETRICO, DE 430A. CUSTO HORARIO CORRIDO.(DESONERADO) | H | 1.65 | 0.24063 | 0 | 0 | 0
|  | SC 19.05.0300 (/) | [6 empty] | CUSTO DIRETO | 0 | 0 | 0 |  | 0 | 0 | SC 19.05.0300 (/) | 0
|  | - | - | - | - | - | - | - | - | - | -
|  | Total de reutilizados nível 2 = 20 | - | - | - | - | - | - | - | - | -
|  | - | - | - | - | - | - | - | - | - | -
1 | 3 |  | SINAPI | 95317 | CO | CURSO DE CAPACITAÇÃO PARA AUXILIAR DE ENCANADOR OU BOMBEIRO HIDRÁULICO (ENCARGOS COMPLEMENTARES) - HORISTA | H |  | 0.2287
|  | 95317 | SINAPI | 246 | MO | AUXILIAR DE ENCANADOR OU BOMBEIRO HIDRAULICO (HORISTA) | H | 0.0146 | 0.003339 | 0 | 0 | 0
|  | 95317 | [6 empty] | CUSTO DIRETO | 0 | 0 | 0 |  | 0 | 0 | 95317 | 0
2 | 3 |  | SINAPI | 95335 | CO | CURSO DE CAPACITAÇÃO PARA ENCANADOR OU BOMBEIRO HIDRÁULICO (ENCARGOS COMPLEMENTARES) - HORISTA | H |  | 0.2287
|  | 95335 | SINAPI | 2696 | MO | ENCANADOR OU BOMBEIRO HIDRAULICO (HORISTA) | H | 0.0146 | 0.003339 | 0 | 0 | 0
|  | 95335 | [6 empty] | CUSTO DIRETO | 0 | 0 | 0 |  | 0 | 0 | 95335 | 0
3 | 3 |  | SCO/RIO | ET 04.05.0250 (B) | CO | MATERIAIS PARA CONFECCAO DE CONCRETO ESTRUTURAL DOSADO PARA UMA RESISTENCIA CARACTERISTICA A COMPRESSAO (FCK) MINIMO DE 15MPA, INCLUSIVE PERDAS. FORNECIMENTO.(DESONERADO) | M3 |  | 0.0125
|  | ET 04.05.0250 (B) | SCO/RIO | MAT006100 | MA | AREIA GROSSA LAVADA, COM TRANSPORTE | M3 | 0.68 | 0.0085 | 0 | 0 | 0
|  | ET 04.05.0250 (B) | SCO/RIO | MAT018500 | MA | BRITA NO 1, COM TRANSPORTE | M3 | 0.34 | 0.00425 | 0 | 0 | 0
|  | ET 04.05.0250 (B) | SCO/RIO | MAT018550 | MA | BRITA NO 2, COM TRANSPORTE | M3 | 0.34 | 0.00425 | 0 | 0 | 0
|  | ET 04.05.0250 (B) | SCO/RIO | MAT033700 | MA | CIMENTO PORTLAND, TIPO 320, SACO DE 50KG | KG | 295 | 3.6875 | 0 | 0 | 0
|  | ET 04.05.0250 (B) | SCO/RIO | EVE000250 | DA | PERDA EM AREIA GROSSA - 5% - EQUIVALENTE AO ELEMENTAR MAT006100 | M3 | 0.034 | 0.000425 | 0 | 0 | 0
|  | ET 04.05.0250 (B) | SCO/RIO | EVE000450 | DA | PERDA EM BRITA 1 - 5% - EQUIVALENTE AO ELEMENTAR MAT018500 | M3 | 0.017 | 0.0002125 | 0 | 0 | 0
|  | ET 04.05.0250 (B) | SCO/RIO | EVE000550 | DA | PERDA EM BRITA 2 - 5% - EQUIVALENTE AO ELEMENTAR MAT018550 | M3 | 0.017 | 0.0002125 | 0 | 0 | 0
|  | ET 04.05.0250 (B) | SCO/RIO | EVE000700 | DA | PERDA EM CIMENTO CP-32 - 5% - EQUIVALENTE AO ELEMENTAR MAT033700 | KG | 14.75 | 0.18438 | 0 | 0 | 0
|  | ET 04.05.0250 (B) | [6 empty] | CUSTO DIRETO | 0 | 0 | 0 |  | 0 | 0 | ET 04.05.0250 (B) | 0
4 | 3 |  | SCO/RIO | ET 04.25.0703 (A) | CO | LANCAMENTO DE CONCRETO EM PECAS ARMADAS, INCLUSIVE A COLOCACAO, O ADENSAMENTO E O ACABAMENTO, EXCLUSIVE O TRANSPORTE (TC 05.10.0050), CONSIDERANDO A PRODUCAO BAIXA.(DESONERADO) | M3 |  | 0.0125
|  | ET 04.25.0703 (A) | SCO/RIO | MOD900850 | MO | CARPINTEIRO - FORMA DE CONCRETO (DESONERADO) | H | 0.3 | 0.00375 | 0 | 0 | 0
|  | ET 04.25.0703 (A) | SCO/RIO | MOD902150 | MO | PEDREIRO: ASSENTAMENTO DE TIJOLO, BLOCO DE CONCRETO, ALVENARIA DE PEDRA, SERVICOS DE LANCAMENTO DE CONCRETO (DESONERADO) | H | 1 | 0.0125 | 0 | 0 | 0
|  | ET 04.25.0703 (A) | SCO/RIO | MOD902450 | MO | SERVENTE (DESONERADO) | H | 1 | 0.0125 | 0 | 0 | 0
|  | ET 04.25.0703 (A) | SCO/RIO | EVE000050 | DA | 3% INCIDENTE SOBRE MAO DE OBRA DIRETA COM ENCARGOS SOCIAIS PARA COBRIR DESPESAS RELATIVA A EQUIPAMENTOS DE PROTECAO INDIVIDUAL, UNIFORMES E FERRAMENTAS | % | 0.03 | 0.000375 | 0 | 0 | 0
| 4 | ET 04.25.0703 (A) | SCO/RIO | EQ 29.05.0550 (A) | CO | VIBRADOR DE IMERSAO COM TUBO DE 48MMX480MM, SEM OPERADOR, COM MATERIAL DE OPERACAO, ENERGIA ELETRICA E MATERIAL DE MANUTENCAO, COM AS SEGUINTES ESPECIFICACOES MINIMAS: MOTOR ELETRICO TRIFASICO DE 2CV E MANGOTE DE 5M DE COMPRIMENTOR. CUSTO HORARIO PRODUTIVO.(DESONERADO) | H | 0.6 | 0.0075 | 0 | 0 | 0
| 4 | ET 04.25.0703 (A) | SCO/RIO | EQ 29.05.0556 (/) | CO | VIBRADOR DE IMERSAO COM TUBO DE 48MMX480MM, SEM OPERADOR, COM AS SEGUINTES ESPECIFICACOES MINIMAS: MOTOR ELETRICO TRIFASICO DE 2CV E MANGOTE DE 5M DE COMPRIMENTOR. CUSTO HORARIO IMPRODUTIVO.(DESONERADO) | H | 0.4 | 0.005 | 0 | 0 | 0
|  | ET 04.25.0703 (A) | [6 empty] | CUSTO DIRETO | 0 | 0 | 0 |  | 0 | 0 | ET 04.25.0703 (A) | 0
5 | 3 |  | SCO/RIO | ET 04.20.0200 (/) | CO | PREPARO MECANICO DE CONCRETO, COMPREENDENDO A MISTURA E O AMASSAMENTO EM BETONEIRA, EXCLUSIVE MATERIAIS, CONSIDERANDO PRODUCAO NORMAL.(DESONERADO) | M3 |  | 0.03
|  | ET 04.20.0200 (/) | SCO/RIO | MOD902450 | MO | SERVENTE (DESONERADO) | H | 3.4286 | 0.10286 | 0 | 0 | 0
|  | ET 04.20.0200 (/) | SCO/RIO | EVE000050 | DA | 3% INCIDENTE SOBRE MAO DE OBRA DIRETA COM ENCARGOS SOCIAIS PARA COBRIR DESPESAS RELATIVA A EQUIPAMENTOS DE PROTECAO INDIVIDUAL, UNIFORMES E FERRAMENTAS | % | 0.03 | 0.0009 | 0 | 0 | 0
| 4 | ET 04.20.0200 (/) | SCO/RIO | EQ 29.05.0200 (/) | CO | BETONEIRA COM CAPACIDADE DE 580L, CARREGADOR E MOTOR ELETRICO WEG 7,5CV, 4 POLOS, 220/380V, SEM CAIXA DAGUA, MENEGOTTI OU SIMILAR, SEM OPERADOR. ALUGUEL PRODUTIVO.(DESONERADO) | H | 0.2857 | 0.008571 | 0 | 0 | 0
|  | ET 04.20.0200 (/) | [6 empty] | CUSTO DIRETO | 0 | 0 | 0 |  | 0 | 0 | ET 04.20.0200 (/) | 0
6 | 3 |  | SINAPI | 88316 | CO | SERVENTE COM ENCARGOS COMPLEMENTARES | H |  | 0.00225
|  | 88316 | SINAPI | 6111 | MO | SERVENTE DE OBRAS | H | 1 | 0.00225 | 0 | 0 | 0
|  | 88316 | SINAPI | 37370 | DA | ALIMENTACAO - HORISTA (COLETADO CAIXA) | H | 1 | 0.00225 | 0 | 0 | 0
|  | 88316 | SINAPI | 37371 | DA | TRANSPORTE - HORISTA (COLETADO CAIXA) | H | 1 | 0.00225 | 0 | 0 | 0
|  | 88316 | SINAPI | 37372 | DA | EXAMES - HORISTA (COLETADO CAIXA) | H | 1 | 0.00225 | 0 | 0 | 0
|  | 88316 | SINAPI | 37373 | DA | SEGURO - HORISTA (COLETADO CAIXA) | H | 1 | 0.00225 | 0 | 0 | 0
|  | 88316 | SINAPI | 43467 | DA | FERRAMENTAS - FAMILIA SERVENTE - HORISTA (ENCARGOS COMPLEMENTARES - COLETADO CAIXA) | H | 1 | 0.00225 | 0 | 0 | 0
|  | 88316 | SINAPI | 43491 | DA | EPI - FAMILIA SERVENTE - HORISTA (ENCARGOS COMPLEMENTARES - COLETADO CAIXA) | H | 1 | 0.00225 | 0 | 0 | 0
| 4 | 88316 | SINAPI | 95378 | CO | CURSO DE CAPACITAÇÃO PARA SERVENTE (ENCARGOS COMPLEMENTARES) - HORISTA | H | 1 | 0.00225 | 0 | 0 | 0
|  | 88316 | [6 empty] | CUSTO DIRETO | 0 | 0 | 0 |  | 0 | 0 | 88316 | 0
| 3 |  | SINAPI | 95378 | CO | CURSO DE CAPACITAÇÃO PARA SERVENTE (ENCARGOS COMPLEMENTARES) - HORISTA | H |  | 0.1625
|  | 95378 | SINAPI | 6111 | MO | SERVENTE DE OBRAS | H | 0.0172 | 0.002795 | 0 | 0 | 0
|  | 95378 | [6 empty] | CUSTO DIRETO | 0 | 0 | 0 |  | 0 | 0 | 95378 | 0
8 | 3 |  | SINAPI | 88297 | CO | OPERADOR DE MÁQUINAS E EQUIPAMENTOS COM ENCARGOS COMPLEMENTARES | H |  | 0.132
|  | 88297 | SINAPI | 4230 | MO | OPERADOR DE MAQUINAS E TRATORES DIVERSOS (TERRAPLANAGEM) | H | 1 | 0.132 | 0 | 0 | 0
|  | 88297 | SINAPI | 37370 | DA | ALIMENTACAO - HORISTA (COLETADO CAIXA) | H | 1 | 0.132 | 0 | 0 | 0
|  | 88297 | SINAPI | 37371 | DA | TRANSPORTE - HORISTA (COLETADO CAIXA) | H | 1 | 0.132 | 0 | 0 | 0
|  | 88297 | SINAPI | 37372 | DA | EXAMES - HORISTA (COLETADO CAIXA) | H | 1 | 0.132 | 0 | 0 | 0
|  | 88297 | SINAPI | 37373 | DA | SEGURO - HORISTA (COLETADO CAIXA) | H | 1 | 0.132 | 0 | 0 | 0
|  | 88297 | SINAPI | 43464 | DA | FERRAMENTAS - FAMILIA OPERADOR ESCAVADEIRA - HORISTA (ENCARGOS COMPLEMENTARES - COLETADO CAIXA) | H | 1 | 0.132 | 0 | 0 | 0
|  | 88297 | SINAPI | 43488 | DA | EPI - FAMILIA OPERADOR ESCAVADEIRA - HORISTA (ENCARGOS COMPLEMENTARES - COLETADO CAIXA) | H | 1 | 0.132 | 0 | 0 | 0
| 4 | 88297 | SINAPI | 95360 | CO | CURSO DE CAPACITAÇÃO PARA OPERADOR DE MÁQUINAS E EQUIPAMENTOS (ENCARGOS COMPLEMENTARES) - HORISTA | H | 1 | 0.132 | 0 | 0 | 0
|  | 88297 | [6 empty] | CUSTO DIRETO | 0 | 0 | 0 |  | 0 | 0 | 88297 | 0
9 | 3 |  | SINAPI | 91529 | CO | COMPACTADOR DE SOLOS DE PERCUSSÃO (SOQUETE) COM MOTOR A GASOLINA 4 TEMPOS, POTÊNCIA 4 CV - DEPRECIAÇÃO. AF_08/2015 | H |  | 0.132
|  | 91529 | SINAPI | 13458 | EQ | COMPACTADOR DE SOLOS DE PERCURSAO (SOQUETE) COM MOTOR A GASOLINA 4 TEMPOS DE 4 HP (4 CV) | UN | 5.33e-05 | 7.0356e-06 | 0 | 0 | 0
|  | 91529 | [6 empty] | CUSTO DIRETO | 0 | 0 | 0 |  | 0 | 0 | 91529 | 0
10 | 3 |  | SINAPI | 91530 | CO | COMPACTADOR DE SOLOS DE PERCUSSÃO (SOQUETE) COM MOTOR A GASOLINA 4 TEMPOS, POTÊNCIA 4 CV - JUROS. AF_08/2015 | H |  | 0.132
|  | 91530 | SINAPI | 13458 | EQ | COMPACTADOR DE SOLOS DE PERCURSAO (SOQUETE) COM MOTOR A GASOLINA 4 TEMPOS DE 4 HP (4 CV) | UN | 7.4e-06 | 9.768e-07 | 0 | 0 | 0
|  | 91530 | [6 empty] | CUSTO DIRETO | 0 | 0 | 0 |  | 0 | 0 | 91530 | 0
11 | 3 |  | SINAPI | 91531 | CO | COMPACTADOR DE SOLOS DE PERCUSSÃO (SOQUETE) COM MOTOR A GASOLINA 4 TEMPOS, POTÊNCIA 4 CV - MANUTENÇÃO. AF_08/2015 | H |  | 0.0685
|  | 91531 | SINAPI | 13458 | EQ | COMPACTADOR DE SOLOS DE PERCURSAO (SOQUETE) COM MOTOR A GASOLINA 4 TEMPOS DE 4 HP (4 CV) | UN | 6.67e-05 | 4.5689e-06 | 0 | 0 | 0
|  | 91531 | [6 empty] | CUSTO DIRETO | 0 | 0 | 0 |  | 0 | 0 | 91531 | 0
12 | 3 |  | SINAPI | 91532 | CO | COMPACTADOR DE SOLOS DE PERCUSSÃO (SOQUETE) COM MOTOR A GASOLINA 4 TEMPOS, POTÊNCIA 4 CV - MATERIAIS NA OPERAÇÃO. AF_08/2015 | H |  | 0.0685
|  | 91532 | SINAPI | 4222 | MA | GASOLINA COMUM | L | 1.03 | 0.070555 | 0 | 0 | 0
|  | 91532 | [6 empty] | CUSTO DIRETO | 0 | 0 | 0 |  | 0 | 0 | 91532 | 0
| 3 |  | SINAPI | 5901 | CO | CAMINHÃO PIPA 10.000 L TRUCADO, PESO BRUTO TOTAL 23.000 KG, CARGA ÚTIL MÁXIMA 15.935 KG, DISTÂNCIA ENTRE EIXOS 4,8 M, POTÊNCIA 230 CV, INCLUSIVE TANQUE DE AÇO PARA TRANSPORTE DE ÁGUA - CHP DIURNO. AF_06/2014 | CHP |  | 0.0015
| 4 | 5901 | SINAPI | 5763 | CO | CAMINHÃO PIPA 10.000 L TRUCADO, PESO BRUTO TOTAL 23.000 KG, CARGA ÚTIL MÁXIMA 15.935 KG, DISTÂNCIA ENTRE EIXOS 4,8 M, POTÊNCIA 230 CV, INCLUSIVE TANQUE DE AÇO PARA TRANSPORTE DE ÁGUA - MANUTENÇÃO. AF_06/2014 | H | 1 | 0.0015 | 0 | 0 | 0
| 4 | 5901 | SINAPI | 53831 | CO | CAMINHÃO PIPA 10.000 L TRUCADO, PESO BRUTO TOTAL 23.000 KG, CARGA ÚTIL MÁXIMA 15.935 KG, DISTÂNCIA ENTRE EIXOS 4,8 M, POTÊNCIA 230 CV, INCLUSIVE TANQUE DE AÇO PARA TRANSPORTE DE ÁGUA - MATERIAIS NA OPERAÇÃO. AF_06/2014 | H | 1 | 0.0015 | 0 | 0 | 0
| 4 | 5901 | SINAPI | 88282 | CO | MOTORISTA DE CAMINHÃO COM ENCARGOS COMPLEMENTARES | H | 1 | 0.0015 | 0 | 0 | 0
| 4 | 5901 | SINAPI | 91396 | CO | CAMINHÃO PIPA 10.000 L TRUCADO, PESO BRUTO TOTAL 23.000 KG, CARGA ÚTIL MÁXIMA 15.935 KG, DISTÂNCIA ENTRE EIXOS 4,8 M, POTÊNCIA 230 CV, INCLUSIVE TANQUE DE AÇO PARA TRANSPORTE DE ÁGUA - DEPRECIAÇÃO. AF_06/2014 | H | 1 | 0.0015 | 0 | 0 | 0
| 4 | 5901 | SINAPI | 91397 | CO | CAMINHÃO PIPA 10.000 L TRUCADO, PESO BRUTO TOTAL 23.000 KG, CARGA ÚTIL MÁXIMA 15.935 KG, DISTÂNCIA ENTRE EIXOS 4,8 M, POTÊNCIA 230 CV, INCLUSIVE TANQUE DE AÇO PARA TRANSPORTE DE ÁGUA - JUROS. AF_06/2014 | H | 1 | 0.0015 | 0 | 0 | 0
| 4 | 5901 | SINAPI | 91398 | CO | CAMINHÃO PIPA 10.000 L TRUCADO, PESO BRUTO TOTAL 23.000 KG, CARGA ÚTIL MÁXIMA 15.935 KG, DISTÂNCIA ENTRE EIXOS 4,8 M, POTÊNCIA 230 CV, INCLUSIVE TANQUE DE AÇO PARA TRANSPORTE DE ÁGUA - IMPOSTOS E SEGUROS. AF_06/2014 | H | 1 | 0.0015 | 0 | 0 | 0
|  | 5901 | [6 empty] | CUSTO DIRETO | 0 | 0 | 0 |  | 0 | 0 | 5901 | 0
| 3 |  | SINAPI | 5903 | CO | CAMINHÃO PIPA 10.000 L TRUCADO, PESO BRUTO TOTAL 23.000 KG, CARGA ÚTIL MÁXIMA 15.935 KG, DISTÂNCIA ENTRE EIXOS 4,8 M, POTÊNCIA 230 CV, INCLUSIVE TANQUE DE AÇO PARA TRANSPORTE DE ÁGUA - CHI DIURNO. AF_06/2014 | CHI |  | 0.00075
| 4 | 5903 | SINAPI | 88282 | CO | MOTORISTA DE CAMINHÃO COM ENCARGOS COMPLEMENTARES | H | 1 | 0.00075 | 0 | 0 | 0
| 4 | 5903 | SINAPI | 91396 | CO | CAMINHÃO PIPA 10.000 L TRUCADO, PESO BRUTO TOTAL 23.000 KG, CARGA ÚTIL MÁXIMA 15.935 KG, DISTÂNCIA ENTRE EIXOS 4,8 M, POTÊNCIA 230 CV, INCLUSIVE TANQUE DE AÇO PARA TRANSPORTE DE ÁGUA - DEPRECIAÇÃO. AF_06/2014 | H | 1 | 0.00075 | 0 | 0 | 0
| 4 | 5903 | SINAPI | 91397 | CO | CAMINHÃO PIPA 10.000 L TRUCADO, PESO BRUTO TOTAL 23.000 KG, CARGA ÚTIL MÁXIMA 15.935 KG, DISTÂNCIA ENTRE EIXOS 4,8 M, POTÊNCIA 230 CV, INCLUSIVE TANQUE DE AÇO PARA TRANSPORTE DE ÁGUA - JUROS. AF_06/2014 | H | 1 | 0.00075 | 0 | 0 | 0
| 4 | 5903 | SINAPI | 91398 | CO | CAMINHÃO PIPA 10.000 L TRUCADO, PESO BRUTO TOTAL 23.000 KG, CARGA ÚTIL MÁXIMA 15.935 KG, DISTÂNCIA ENTRE EIXOS 4,8 M, POTÊNCIA 230 CV, INCLUSIVE TANQUE DE AÇO PARA TRANSPORTE DE ÁGUA - IMPOSTOS E SEGUROS. AF_06/2014 | H | 1 | 0.00075 | 0 | 0 | 0
|  | 5903 | [6 empty] | CUSTO DIRETO | 0 | 0 | 0 |  | 0 | 0 | 5903 | 0
15 | 3 |  | SCO/RIO | RV 04.10.0059 (A) | CO | ARGAMASSA DE CIMENTO E AREIA, NO TRACO 1:3.(DESONERADO) | M3 |  | 0.00039375
|  | RV 04.10.0059 (A) | SCO/RIO | MAT006100 | MA | AREIA GROSSA LAVADA, COM TRANSPORTE | M3 | 1.265 | 0.00049809 | 0 | 0 | 0
|  | RV 04.10.0059 (A) | SCO/RIO | MAT033700 | MA | CIMENTO PORTLAND, TIPO 320, SACO DE 50KG | KG | 400 | 0.1575 | 0 | 0 | 0
|  | RV 04.10.0059 (A) | SCO/RIO | MOD902450 | MO | SERVENTE (DESONERADO) | H | 11 | 0.0043313 | 0 | 0 | 0
|  | RV 04.10.0059 (A) | SCO/RIO | EVE000050 | DA | 3% INCIDENTE SOBRE MAO DE OBRA DIRETA COM ENCARGOS SOCIAIS PARA COBRIR DESPESAS RELATIVA A EQUIPAMENTOS DE PROTECAO INDIVIDUAL, UNIFORMES E FERRAMENTAS | % | 0.03 | 1.1812e-05 | 0 | 0 | 0
|  | RV 04.10.0059 (A) | SCO/RIO | EVE000250 | DA | PERDA EM AREIA GROSSA - 5% - EQUIVALENTE AO ELEMENTAR MAT006100 | M3 | 0.06325 | 2.4905e-05 | 0 | 0 | 0
|  | RV 04.10.0059 (A) | SCO/RIO | EVE000700 | DA | PERDA EM CIMENTO CP-32 - 5% - EQUIVALENTE AO ELEMENTAR MAT033700 | KG | 20 | 0.007875 | 0 | 0 | 0
|  | RV 04.10.0059 (A) | [6 empty] | CUSTO DIRETO | 0 | 0 | 0 |  | 0 | 0 | RV 04.10.0059 (A) | 0
16 | 3 |  | SCO/RIO | ET 04.05.0100 (A) | CO | MATERIAIS PARA CONFECCAO DE CONCRETO ESTRUTURAL DOSADO PARA UMA RESISTENCIA CARACTERISTICA A COMPRESSAO (FCK) MINIMO DE 11MPA, INCLUSIVE PERDAS. FORNECIMENTO.(DESONERADO) | M3 |  | 0.0175
|  | ET 04.05.0100 (A) | SCO/RIO | MAT006100 | MA | AREIA GROSSA LAVADA, COM TRANSPORTE | M3 | 0.684 | 0.01197 | 0 | 0 | 0
|  | ET 04.05.0100 (A) | SCO/RIO | MAT018500 | MA | BRITA NO 1, COM TRANSPORTE | M3 | 0.393 | 0.0068775 | 0 | 0 | 0
|  | ET 04.05.0100 (A) | SCO/RIO | MAT018550 | MA | BRITA NO 2, COM TRANSPORTE | M3 | 0.393 | 0.0068775 | 0 | 0 | 0
|  | ET 04.05.0100 (A) | SCO/RIO | MAT033700 | MA | CIMENTO PORTLAND, TIPO 320, SACO DE 50KG | KG | 269 | 4.7075 | 0 | 0 | 0
|  | ET 04.05.0100 (A) | SCO/RIO | EVE000250 | DA | PERDA EM AREIA GROSSA - 5% - EQUIVALENTE AO ELEMENTAR MAT006100 | M3 | 0.0342 | 0.0005985 | 0 | 0 | 0
|  | ET 04.05.0100 (A) | SCO/RIO | EVE000450 | DA | PERDA EM BRITA 1 - 5% - EQUIVALENTE AO ELEMENTAR MAT018500 | M3 | 0.01965 | 0.00034388 | 0 | 0 | 0
|  | ET 04.05.0100 (A) | SCO/RIO | EVE000550 | DA | PERDA EM BRITA 2 - 5% - EQUIVALENTE AO ELEMENTAR MAT018550 | M3 | 0.01965 | 0.00034388 | 0 | 0 | 0
|  | ET 04.05.0100 (A) | SCO/RIO | EVE000700 | DA | PERDA EM CIMENTO CP-32 - 5% - EQUIVALENTE AO ELEMENTAR MAT033700 | KG | 13.45 | 0.23538 | 0 | 0 | 0
|  | ET 04.05.0100 (A) | [6 empty] | CUSTO DIRETO | 0 | 0 | 0 |  | 0 | 0 | ET 04.05.0100 (A) | 0
17 | 3 |  | SCO/RIO | ET 04.25.0403 (A) | CO | LANCAMENTO DE CONCRETO EM PECAS SEM ARMADURA, INCLUSIVE A COLOCACAO, O ADENSAMENTO E O ACABAMENTO, EXCLUSIVE O TRANSPORTE (TC 05.10.0050), CONSIDERANDO A PRODUCAO BAIXA.(DESONERADO) | M3 |  | 0.0175
|  | ET 04.25.0403 (A) | SCO/RIO | MOD900850 | MO | CARPINTEIRO - FORMA DE CONCRETO (DESONERADO) | H | 0.25 | 0.004375 | 0 | 0 | 0
|  | ET 04.25.0403 (A) | SCO/RIO | MOD902150 | MO | PEDREIRO: ASSENTAMENTO DE TIJOLO, BLOCO DE CONCRETO, ALVENARIA DE PEDRA, SERVICOS DE LANCAMENTO DE CONCRETO (DESONERADO) | H | 1 | 0.0175 | 0 | 0 | 0
|  | ET 04.25.0403 (A) | SCO/RIO | MOD902450 | MO | SERVENTE (DESONERADO) | H | 1 | 0.0175 | 0 | 0 | 0
|  | ET 04.25.0403 (A) | SCO/RIO | EVE000050 | DA | 3% INCIDENTE SOBRE MAO DE OBRA DIRETA COM ENCARGOS SOCIAIS PARA COBRIR DESPESAS RELATIVA A EQUIPAMENTOS DE PROTECAO INDIVIDUAL, UNIFORMES E FERRAMENTAS | % | 0.03 | 0.000525 | 0 | 0 | 0
| 4 | ET 04.25.0403 (A) | SCO/RIO | EQ 29.05.0550 (A) | CO | VIBRADOR DE IMERSAO COM TUBO DE 48MMX480MM, SEM OPERADOR, COM MATERIAL DE OPERACAO, ENERGIA ELETRICA E MATERIAL DE MANUTENCAO, COM AS SEGUINTES ESPECIFICACOES MINIMAS: MOTOR ELETRICO TRIFASICO DE 2CV E MANGOTE DE 5M DE COMPRIMENTOR. CUSTO HORARIO PRODUTIVO.(DESONERADO) | H | 0.4 | 0.007 | 0 | 0 | 0
| 4 | ET 04.25.0403 (A) | SCO/RIO | EQ 29.05.0556 (/) | CO | VIBRADOR DE IMERSAO COM TUBO DE 48MMX480MM, SEM OPERADOR, COM AS SEGUINTES ESPECIFICACOES MINIMAS: MOTOR ELETRICO TRIFASICO DE 2CV E MANGOTE DE 5M DE COMPRIMENTOR. CUSTO HORARIO IMPRODUTIVO.(DESONERADO) | H | 0.6 | 0.0105 | 0 | 0 | 0
|  | ET 04.25.0403 (A) | [6 empty] | CUSTO DIRETO | 0 | 0 | 0 |  | 0 | 0 | ET 04.25.0403 (A) | 0
18 | 3 |  | SCO/RIO | RV 09.05.0050 (/) | CO | CHAPISCO DE SUPERFICIE DE CONCRETO OU ALVENARIA, COM ARGAMASSA DE CIMENTO E AREIA NO TRACO 1:3.(DESONERADO) | M2 |  | 0.025
|  | RV 09.05.0050 (/) | SCO/RIO | MOD902150 | MO | PEDREIRO: ASSENTAMENTO DE TIJOLO, BLOCO DE CONCRETO, ALVENARIA DE PEDRA, SERVICOS DE LANCAMENTO DE CONCRETO (DESONERADO) | H | 0.15 | 0.00375 | 0 | 0 | 0
|  | RV 09.05.0050 (/) | SCO/RIO | MOD902450 | MO | SERVENTE (DESONERADO) | H | 0.15 | 0.00375 | 0 | 0 | 0
|  | RV 09.05.0050 (/) | SCO/RIO | EVE000050 | DA | 3% INCIDENTE SOBRE MAO DE OBRA DIRETA COM ENCARGOS SOCIAIS PARA COBRIR DESPESAS RELATIVA A EQUIPAMENTOS DE PROTECAO INDIVIDUAL, UNIFORMES E FERRAMENTAS | % | 0.03 | 0.00075 | 0 | 0 | 0
| 4 | RV 09.05.0050 (/) | SCO/RIO | RV 04.10.0059 (A) | CO | ARGAMASSA DE CIMENTO E AREIA, NO TRACO 1:3.(DESONERADO) | M3 | 0.009 | 0.000225 | 0 | 0 | 0
|  | RV 09.05.0050 (/) | [6 empty] | CUSTO DIRETO | 0 | 0 | 0 |  | 0 | 0 | RV 09.05.0050 (/) | 0
19 | 3 |  | SCO/RIO | EQ 44.15.0100 (/) | CO | RETIFICADOR DE SOLDA, ELETRICO, DE 430A. CUSTO HORARIO CORRIDO.(DESONERADO) | H |  | 0.24063
|  | EQ 44.15.0100 (/) | SCO/RIO | IEQ011200 | EQ | CUSTO DE MATERIAL DE OPERACAO, INCLUINDO COMBUSTIVEIS, OLEOS, LUBRIFICANTES, GRAXA, FILTRO PARA COMBUSTIVEIS E FILTROS LUBRIFICANTES - EQUIVALENTE DE KWH AO ELEMENTAR MAT128550 | KWH | 20.5 | 4.9328 | 0 | 0 | 0
|  | EQ 44.15.0100 (/) | SCO/RIO | IEQ017800 | EQ | RETIFICADORA DE SOLDA ELETRICA DE 430A, MODELO TRR-2600, BAMBOZZI OU SIMILAR | UN | 5e-05 | 1.2031e-05 | 0 | 0 | 0
|  | EQ 44.15.0100 (/) | [6 empty] | CUSTO DIRETO | 0 | 0 | 0 |  | 0 | 0 | EQ 44.15.0100 (/) | 0
|  |  | - | - | - | - | - | - | - | - | -
|  | Total de reutilizados nível 3 = 19 | - | - | - | - | - | - | - | - | -
|  |  | - | - | - | - | - | - | - | - | -
1 | 4 |  | SCO/RIO | EQ 29.05.0550 (A) | CO | VIBRADOR DE IMERSAO COM TUBO DE 48MMX480MM, SEM OPERADOR, COM MATERIAL DE OPERACAO, ENERGIA ELETRICA E MATERIAL DE MANUTENCAO, COM AS SEGUINTES ESPECIFICACOES MINIMAS: MOTOR ELETRICO TRIFASICO DE 2CV E MANGOTE DE 5M DE COMPRIMENTOR. CUSTO HORARIO PRODUTIVO.(DESONERADO) | H |  | 0.0145
|  | EQ 29.05.0550 (A) | SCO/RIO | IEQ010900 | EQ | CUSTO DE MATERIAL DE MANUTENCAO DE VIBRADOR DE IMERSAO, TUBO DE (48X480)MM, COM MANGOTE DE 5M DE COMPRIMENTO, MOTOR ELETRICO DE 2CV - EQUIVALENTE AO ELEMENTAR IEQ020200 | UN | 1e-06 | 1.45e-08 | 0 | 0 | 0
|  | EQ 29.05.0550 (A) | SCO/RIO | IEQ011200 | EQ | CUSTO DE MATERIAL DE OPERACAO, INCLUINDO COMBUSTIVEIS, OLEOS, LUBRIFICANTES, GRAXA, FILTRO PARA COMBUSTIVEIS E FILTROS LUBRIFICANTES - EQUIVALENTE DE KWH AO ELEMENTAR MAT128550 | KWH | 1.472 | 0.021344 | 0 | 0 | 0
|  | EQ 29.05.0550 (A) | SCO/RIO | IEQ020200 | EQ | VIBRADOR DE IMERSAO, TUBO DE (45X480)MM, MANGOTE COM COMPRIMENTO DE 5M, MOTOR: ELETRICO DE 2CV | UN | 0.0002 | 2.9e-06 | 0 | 0 | 0
|  | EQ 29.05.0550 (A) | [6 empty] | CUSTO DIRETO | 0 | 0 | 0 |  | 0 | 0 | EQ 29.05.0550 (A) | 0
2 | 4 |  | SCO/RIO | EQ 29.05.0556 (/) | CO | VIBRADOR DE IMERSAO COM TUBO DE 48MMX480MM, SEM OPERADOR, COM AS SEGUINTES ESPECIFICACOES MINIMAS: MOTOR ELETRICO TRIFASICO DE 2CV E MANGOTE DE 5M DE COMPRIMENTOR. CUSTO HORARIO IMPRODUTIVO.(DESONERADO) | H |  | 0.0155
|  | EQ 29.05.0556 (/) | SCO/RIO | IEQ020200 | EQ | VIBRADOR DE IMERSAO, TUBO DE (45X480)MM, MANGOTE COM COMPRIMENTO DE 5M, MOTOR: ELETRICO DE 2CV | UN | 0.0002 | 3.1e-06 | 0 | 0 | 0
|  | EQ 29.05.0556 (/) | [6 empty] | CUSTO DIRETO | 0 | 0 | 0 |  | 0 | 0 | EQ 29.05.0556 (/) | 0
3 | 4 |  | SCO/RIO | EQ 29.05.0200 (/) | CO | BETONEIRA COM CAPACIDADE DE 580L, CARREGADOR E MOTOR ELETRICO WEG 7,5CV, 4 POLOS, 220/380V, SEM CAIXA DAGUA, MENEGOTTI OU SIMILAR, SEM OPERADOR. ALUGUEL PRODUTIVO.(DESONERADO) | H |  | 0.008571
|  | EQ 29.05.0200 (/) | SCO/RIO | MAT128550 | MA | TARIFA DE ENERGIA ELETRICA TIPO COMERCIAL | KWH | 8 | 0.068568 | 0 | 0 | 0
|  | EQ 29.05.0200 (/) | SCO/RIO | IEQ000800 | EQ | BETONEIRA COM CAPACIDADE DE 580L, CARREGADOR E MOTOR ELETRICO WEG 7,5CV, 4 POLOS, 220/380V, SEM CAIXA D'AGUA, MENEGOTTI OU SIMILAR | UN | 0.0002285 | 1.9585e-06 | 0 | 0 | 0
|  | EQ 29.05.0200 (/) | [6 empty] | CUSTO DIRETO | 0 | 0 | 0 |  | 0 | 0 | EQ 29.05.0200 (/) | 0
4 | 4 |  | SINAPI | 5763 | CO | CAMINHÃO PIPA 10.000 L TRUCADO, PESO BRUTO TOTAL 23.000 KG, CARGA ÚTIL MÁXIMA 15.935 KG, DISTÂNCIA ENTRE EIXOS 4,8 M, POTÊNCIA 230 CV, INCLUSIVE TANQUE DE AÇO PARA TRANSPORTE DE ÁGUA - MANUTENÇÃO. AF_06/2014 | H |  | 0.0015
|  | 5763 | SINAPI | 37736 | EQ | TANQUE DE ACO CARBONO NAO REVESTIDO, PARA TRANSPORTE DE AGUA COM CAPACIDADE DE 10 M3, COM BOMBA CENTRIFUGA POR TOMADA DE FORCA, VAZAO MAXIMA *75* M3/H (INCLUI MONTAGEM, NAO INCLUI CAMINHAO) | UN | 6.89e-05 | 1.0335e-07 | 0 | 0 | 0
|  | 5763 | SINAPI | 37758 | EQ | CAMINHAO TRUCADO, PESO BRUTO TOTAL 23000 KG, CARGA UTIL MAXIMA 15285 KG, DISTANCIA ENTRE EIXOS 4,80 M, POTENCIA 326 CV (INCLUI CABINE E CHASSI, NAO INCLUI CARROCERIA) | UN | 6.43e-05 | 9.645e-08 | 0 | 0 | 0
|  | 5763 | [6 empty] | CUSTO DIRETO | 0 | 0 | 0 |  | 0 | 0 | 5763 | 0
5 | 4 |  | SINAPI | 53831 | CO | CAMINHÃO PIPA 10.000 L TRUCADO, PESO BRUTO TOTAL 23.000 KG, CARGA ÚTIL MÁXIMA 15.935 KG, DISTÂNCIA ENTRE EIXOS 4,8 M, POTÊNCIA 230 CV, INCLUSIVE TANQUE DE AÇO PARA TRANSPORTE DE ÁGUA - MATERIAIS NA OPERAÇÃO. AF_06/2014 | H |  | 0.0015
|  | 53831 | SINAPI | 4221 | MA | OLEO DIESEL COMBUSTIVEL COMUM | L | 32.16 | 0.04824 | 0 | 0 | 0
|  | 53831 | [6 empty] | CUSTO DIRETO | 0 | 0 | 0 |  | 0 | 0 | 53831 | 0
6 | 4 |  | SINAPI | 88282 | CO | MOTORISTA DE CAMINHÃO COM ENCARGOS COMPLEMENTARES | H |  | 0.00225
|  | 88282 | SINAPI | 4093 | MO | MOTORISTA DE CAMINHAO | H | 1 | 0.00225 | 0 | 0 | 0
|  | 88282 | SINAPI | 37370 | DA | ALIMENTACAO - HORISTA (COLETADO CAIXA) | H | 1 | 0.00225 | 0 | 0 | 0
|  | 88282 | SINAPI | 37371 | DA | TRANSPORTE - HORISTA (COLETADO CAIXA) | H | 1 | 0.00225 | 0 | 0 | 0
|  | 88282 | SINAPI | 37372 | DA | EXAMES - HORISTA (COLETADO CAIXA) | H | 1 | 0.00225 | 0 | 0 | 0
|  | 88282 | SINAPI | 37373 | DA | SEGURO - HORISTA (COLETADO CAIXA) | H | 1 | 0.00225 | 0 | 0 | 0
|  | 88282 | SINAPI | 43464 | DA | FERRAMENTAS - FAMILIA OPERADOR ESCAVADEIRA - HORISTA (ENCARGOS COMPLEMENTARES - COLETADO CAIXA) | H | 1 | 0.00225 | 0 | 0 | 0
|  | 88282 | SINAPI | 43488 | DA | EPI - FAMILIA OPERADOR ESCAVADEIRA - HORISTA (ENCARGOS COMPLEMENTARES - COLETADO CAIXA) | H | 1 | 0.00225 | 0 | 0 | 0
| 5 | 88282 | SINAPI | 95347 | CO | CURSO DE CAPACITAÇÃO PARA MOTORISTA DE CAMINHÃO (ENCARGOS COMPLEMENTARES) - HORISTA | H | 1 | 0.00225 | 0 | 0 | 0
|  | 88282 | [6 empty] | CUSTO DIRETO | 0 | 0 | 0 |  | 0 | 0 | 88282 | 0
8 | 4 |  | SINAPI | 91396 | CO | CAMINHÃO PIPA 10.000 L TRUCADO, PESO BRUTO TOTAL 23.000 KG, CARGA ÚTIL MÁXIMA 15.935 KG, DISTÂNCIA ENTRE EIXOS 4,8 M, POTÊNCIA 230 CV, INCLUSIVE TANQUE DE AÇO PARA TRANSPORTE DE ÁGUA - DEPRECIAÇÃO. AF_06/2014 | H |  | 0.00225
|  | 91396 | SINAPI | 37736 | EQ | TANQUE DE ACO CARBONO NAO REVESTIDO, PARA TRANSPORTE DE AGUA COM CAPACIDADE DE 10 M3, COM BOMBA CENTRIFUGA POR TOMADA DE FORCA, VAZAO MAXIMA *75* M3/H (INCLUI MONTAGEM, NAO INCLUI CAMINHAO) | UN | 5.51e-05 | 1.2397e-07 | 0 | 0 | 0
|  | 91396 | SINAPI | 37758 | EQ | CAMINHAO TRUCADO, PESO BRUTO TOTAL 23000 KG, CARGA UTIL MAXIMA 15285 KG, DISTANCIA ENTRE EIXOS 4,80 M, POTENCIA 326 CV (INCLUI CABINE E CHASSI, NAO INCLUI CARROCERIA) | UN | 3.43e-05 | 7.7175e-08 | 0 | 0 | 0
|  | 91396 | [6 empty] | CUSTO DIRETO | 0 | 0 | 0 |  | 0 | 0 | 91396 | 0
9 | 4 |  | SINAPI | 91397 | CO | CAMINHÃO PIPA 10.000 L TRUCADO, PESO BRUTO TOTAL 23.000 KG, CARGA ÚTIL MÁXIMA 15.935 KG, DISTÂNCIA ENTRE EIXOS 4,8 M, POTÊNCIA 230 CV, INCLUSIVE TANQUE DE AÇO PARA TRANSPORTE DE ÁGUA - JUROS. AF_06/2014 | H |  | 0.00225
|  | 91397 | SINAPI | 37736 | EQ | TANQUE DE ACO CARBONO NAO REVESTIDO, PARA TRANSPORTE DE AGUA COM CAPACIDADE DE 10 M3, COM BOMBA CENTRIFUGA POR TOMADA DE FORCA, VAZAO MAXIMA *75* M3/H (INCLUI MONTAGEM, NAO INCLUI CAMINHAO) | UN | 7.3e-06 | 1.6425e-08 | 0 | 0 | 0
|  | 91397 | SINAPI | 37758 | EQ | CAMINHAO TRUCADO, PESO BRUTO TOTAL 23000 KG, CARGA UTIL MAXIMA 15285 KG, DISTANCIA ENTRE EIXOS 4,80 M, POTENCIA 326 CV (INCLUI CABINE E CHASSI, NAO INCLUI CARROCERIA) | UN | 7.2e-06 | 1.62e-08 | 0 | 0 | 0
|  | 91397 | [6 empty] | CUSTO DIRETO | 0 | 0 | 0 |  | 0 | 0 | 91397 | 0
10 | 4 |  | SINAPI | 91398 | CO | CAMINHÃO PIPA 10.000 L TRUCADO, PESO BRUTO TOTAL 23.000 KG, CARGA ÚTIL MÁXIMA 15.935 KG, DISTÂNCIA ENTRE EIXOS 4,8 M, POTÊNCIA 230 CV, INCLUSIVE TANQUE DE AÇO PARA TRANSPORTE DE ÁGUA - IMPOSTOS E SEGUROS. AF_06/2014 | H |  | 0.00225
|  | 91398 | SINAPI | 37736 | EQ | TANQUE DE ACO CARBONO NAO REVESTIDO, PARA TRANSPORTE DE AGUA COM CAPACIDADE DE 10 M3, COM BOMBA CENTRIFUGA POR TOMADA DE FORCA, VAZAO MAXIMA *75* M3/H (INCLUI MONTAGEM, NAO INCLUI CAMINHAO) | UN | 5.8e-06 | 1.305e-08 | 0 | 0 | 0
|  | 91398 | SINAPI | 37758 | EQ | CAMINHAO TRUCADO, PESO BRUTO TOTAL 23000 KG, CARGA UTIL MAXIMA 15285 KG, DISTANCIA ENTRE EIXOS 4,80 M, POTENCIA 326 CV (INCLUI CABINE E CHASSI, NAO INCLUI CARROCERIA) | UN | 5.7e-06 | 1.2825e-08 | 0 | 0 | 0
|  | 91398 | [6 empty] | CUSTO DIRETO | 0 | 0 | 0 |  | 0 | 0 | 91398 | 0
| 4 |  | SINAPI | 95378 | CO | CURSO DE CAPACITAÇÃO PARA SERVENTE (ENCARGOS COMPLEMENTARES) - HORISTA | H |  | 0.00225
|  | 95378 | SINAPI | 6111 | MO | SERVENTE DE OBRAS | H | 0.0172 | 3.87e-05 | 0 | 0 | 0
|  | 95378 | [6 empty] | CUSTO DIRETO | 0 | 0 | 0 |  | 0 | 0 | 95378 | 0
12 | 4 |  | SINAPI | 95360 | CO | CURSO DE CAPACITAÇÃO PARA OPERADOR DE MÁQUINAS E EQUIPAMENTOS (ENCARGOS COMPLEMENTARES) - HORISTA | H |  | 0.132
|  | 95360 | SINAPI | 4230 | MO | OPERADOR DE MAQUINAS E TRATORES DIVERSOS (TERRAPLANAGEM) | H | 0.0094 | 0.0012408 | 0 | 0 | 0
|  | 95360 | [6 empty] | CUSTO DIRETO | 0 | 0 | 0 |  | 0 | 0 | 95360 | 0
13 | 4 |  | SCO/RIO | RV 04.10.0059 (A) | CO | ARGAMASSA DE CIMENTO E AREIA, NO TRACO 1:3.(DESONERADO) | M3 |  | 0.000225
|  | RV 04.10.0059 (A) | SCO/RIO | MAT006100 | MA | AREIA GROSSA LAVADA, COM TRANSPORTE | M3 | 1.265 | 0.00028462 | 0 | 0 | 0
|  | RV 04.10.0059 (A) | SCO/RIO | MAT033700 | MA | CIMENTO PORTLAND, TIPO 320, SACO DE 50KG | KG | 400 | 0.09 | 0 | 0 | 0
|  | RV 04.10.0059 (A) | SCO/RIO | MOD902450 | MO | SERVENTE (DESONERADO) | H | 11 | 0.002475 | 0 | 0 | 0
|  | RV 04.10.0059 (A) | SCO/RIO | EVE000050 | DA | 3% INCIDENTE SOBRE MAO DE OBRA DIRETA COM ENCARGOS SOCIAIS PARA COBRIR DESPESAS RELATIVA A EQUIPAMENTOS DE PROTECAO INDIVIDUAL, UNIFORMES E FERRAMENTAS | % | 0.03 | 6.75e-06 | 0 | 0 | 0
|  | RV 04.10.0059 (A) | SCO/RIO | EVE000250 | DA | PERDA EM AREIA GROSSA - 5% - EQUIVALENTE AO ELEMENTAR MAT006100 | M3 | 0.06325 | 1.4231e-05 | 0 | 0 | 0
|  | RV 04.10.0059 (A) | SCO/RIO | EVE000700 | DA | PERDA EM CIMENTO CP-32 - 5% - EQUIVALENTE AO ELEMENTAR MAT033700 | KG | 20 | 0.0045 | 0 | 0 | 0
|  | RV 04.10.0059 (A) | [6 empty] | CUSTO DIRETO | 0 | 0 | 0 |  | 0 | 0 | RV 04.10.0059 (A) | 0
|  |  | - | - | - | - | - | - | - | - | -
|  | Total de reutilizados nível 4 = 13 | - | - | - | - | - | - | - | - | -
|  |  | - | - | - | - | - | - | - | - | -
1 | 5 |  | SINAPI | 95347 | CO | CURSO DE CAPACITAÇÃO PARA MOTORISTA DE CAMINHÃO (ENCARGOS COMPLEMENTARES) - HORISTA | H |  | 0.00225
|  | 95347 | SINAPI | 4093 | MO | MOTORISTA DE CAMINHAO | H | 0.0041 | 9.225e-06 | 0 | 0 | 0
|  | 95347 | [6 empty] | CUSTO DIRETO | 0 | 0 | 0 |  | 0 | 0 | 95347 | 0
|  | Total de reutilizados nível 5 = 1 | [12 empty] | 0

## SE-INSUMOS (hidden)
[5 empty] | UNIVERSIDADE FEDERAL DO RIO DE JANEIRO |  |  |  | Data: | 2023-07-11
[5 empty] | PREFEITURA UNIVERSITÁRIA |  |  |  | Enc. Sociais SINAPI/SBC 'DESONERADO' | 90.79%
[5 empty] | Objeto: Contratação de empresa especializada para prestação de serviço continuado com dedicação exclusiva de mão de obra e fornecimento de materiais, para manutenção preventiva e corretiva da instalação elétrica urbana dos campi e unidades da UFRJ |  |  |  | Enc. Sociais SCO/RIO 'DESONERADO' | 0.9226
[5 empty] | Local: Campus Praia Vermelha e unidades externas da UFRJ no muncípio do Rio de Janeiro |  |  |  | BDI (com CPRB) | 33.59% |  |  |  | QUANTITATIVO DE |  |  |  | MO
[9 empty] | BDI DIFERENCIADO | 16.32% |  |  |  | SINAPI | SICRO | SCO/RIO | SBC | CREA - RJ | UFRJ | TOTAL | Pessoas Trabalhando no contrato
[5 empty] | Responsável: |  |  |  | PREÇO TOTAL MENSAL | 0 |  |  |  | 0.76716 | 0 | 61.262 | 0 | 0 | 0 | 62.0291 | 0.35244
[5 empty] | Data base das Fontes: SBC-MAIO/2023; SCO/RIO-ABRIL/2023; SINAPI-MARÇO/2023 |  |  |  | PREÇO TOTAL ANUAL | 0 |  |  |  | 0.76716 | 0 | 61.262 | 0 | 0 | 0
SE-INSUMOS
|  |  | Item | Fonte | Código | Tipo | Descrição | Unid | Qtde | Custo Considerado DESONERADO | Custo Onerado (empresa não optante CPRB) | Custo Desonerado (empresa optante CPRB) | Custo Total | INSUMOS SE-GERAL | INSUMOS SE-COMPOSICOES | INSUMOS SE-REUTILIZADOS | INSUMOS COMPOSIÇÕES E REUTILIZADOS | DIFERENÇA
G |  | 1 | 1.1.1 | SCO/RIO | AD 19.15.0100 (/) | - | CONTAINER ESCRITORIO, VESTIARIO OU DEPOSITO, MODELO PADRAO, MEDINDO: (6X2,4X2,55)M, EM ESTRUTURA DE ACO, COMPOSTO POR PISO DE MADEIRA, PAREDES FORRADAS COM COMPENSADO NAVAL, TETO COM ISOLAMENTO TERMICO, COM 1 PORTA DE (0,80X2,10)M, 2 BASCULANTES DE (1,20X1,20), ENTRADA PARA AR CONDICIONADO COM SUPORTE E TOMADA 3P, 2 PONTOS DE ILUMINACAO, 2 TOMADAS ELETRICAS, DISTRIBUICAO INTERNA DAS INSTALACOES ELETRICAS E HIDRAULICAS ATE O PONTO DE ENTRADA/SAIDA DA UNIDADE E PESO APROXIMADO DE 2T, EXCLUSIVE CARGA, DESCARGA E TRANSPORTE IDA E VOLTA AO CANTEIRO. ALUGUEL MENSAL | UN.MES |  | 0
G |  | 2 | 1.1.2 | SCO/RIO | AD 19.15.0150 (/) | - | CONTAINER WC, MODELO PADRAO MEDINDO (6X2,4X2,55)M, EM ESTRUTURA DE ACO, COMPOSTO POR PISO DE COMPENSADO NAVAL REVESTIDO COM PLURIGOMA, PAREDES AO NATURAL, TETO COM ISOLAMENTO TERMICO, COM 1 PORTA DE (0,80X2,10)M, 2 BASCULANTES DE (1,20X1,20), COM 5 CHUVEIROS, 3 VASOS SANITARIOS, MICTORIO E 3 LAVATORIOS, 2 PONTOS DE ILUMINACAO, DISTRIBUICAO INTERNA DAS INSTALACOES ELETRICAS E HIDRAULICAS ATE O PONTO DE ENTRADA/SAIDA DA UNIDADE E PESO APROXIMADO DE 2,3T, EXCLUSIVE CARGA, DESCARGA E TRANSPORTE IDA E VOLTA AO CANTEIRO. ALUGUEL MENSAL | UN.MES |  | 0
G |  | 3 | 1.1.3 | SCO/RIO | AD 14.10.0050 (/) | - | CARGA E DESCARGA DE EQUIPAMENTOS PESADOS EM CARRETAS, EXCLUSIVE O CUSTO HORARIO DO EQUIPAMENTO, DURANTE A OPERACAO. | T |  | 0
G |  | 4 | 1.1.4 | SCO/RIO | EQ 04.05.0700 (A) | - | GUINDASTE SOBRE RODAS, CAPACIDADE DE 10T, COM OPERADOR E UM AUXILIAR, MATERIAL DE OPERACAO E MATERIAL DE MANUTENCAO COM AS SEGUINTES ESPECIFICACOES MINIMAS: MOTOR DIESEL DE 124CV, LANCA TELESCOPICA RETRAIDA COM 7,0M E EXTENDIDA COM 11,0M, RAIO DE GIRO DE 5,60M, ACIONAMENTO HIDRAULICO. CUSTO HORARIO PRODUTIVO. | H |  | 0
G |  | 5 | 1.1.5 | SCO/RIO | EQ 04.05.0703 (/) | - | GUINDASTE SOBRE RODAS, CAPACIDADE DE 10T, COM OPERADOR E UM AUXILIAR, MATERIAL DE OPERACAO, COM AS SEGUINTES ESPECIFICACOES MINIMAS: MOTOR DIESEL DE 124CV, LANCA TELESCOPICA RETRAIDA COM 7,0M E EXTENDIDA COM 11,0M, RAIO DE GIRO DE 5,60M, ACIONAMENTO HIDRAULICO. CUSTO HORARIO IMPRODUTIVO (MOTOR FUNCIONANDO) | H |  | 0
G |  | 6 | 1.1.6 | SCO/RIO | AD 14.10.0300 (/) | - | TRANSPORTE DE EQUIPAMENTOS PESADOS EM CARRETAS, EXCLUSIVE A CARGA E DESCARGA E O CUSTO HORARIO DOS EQUIPAMENTOS TRANSPORTADOS. | T.KM |  | 0
G |  | 7 | 1.1.7 | SCO/RIO | IT 04.20.0050 (/) | - | ALCA PARA BARRILETE DE DISTRIBUICAO, DO TIPO CONCENTRADO, SOB RESERVATORIO DUPLO, INCLUSIVE RAMOS PARA EXTRAVASOR E LIMPEZA, COMPRENDENDO: 5,5M DE TUBO DE PVC RIGIDO DE 1 1/2", REGISTROS E CONEXOES. FORNECIMENTO E INSTALACAO. | UN |  | 0
G |  | 8 | 1.1.8 | SCO/RIO | AP 09.10.0053 (A) | - | BEBEDOURO ELETRICO, EXCLUSIVE O FORNECIMENTO DO APARELHO, COMPREENDENDO: 2 VARAS DE ELETRODUTO PVC, DIAMETRO DE 3/4" COM LUVAS, 10M DE FIO 2,5MM2, TOMADA DE EMBUTIR CAIXA ESTAMPADA, 4M DE TUBO DE PVC 3/4", 3M DE TUBO DE 40MM, REGISTRO DE 3/4" E CONEXOES. INSTALACAO ATE O RALO EXISTENTE E ASSENTAMENTO. | UN |  | 0
G |  | 9 | 1.1.9 | SCO/RIO | AD 19.20.0050 (/) | - | INSTALACAO E LIGACAO PROVISORIAS DE ALIMENTACAO DE ENERGIA ELETRICA, EM BAIXA TENSAO (BT), PARA CANTEIRO DE OBRAS, EXCLUSIVE O FORNECIMENTO DO MEDIDOR. | UN |  | 0
G |  | 10 | 1.1.10 | SCO/RIO | AD 19.20.0100 (/) | - | INSTALACAO E LIGACAO PROVISORIA DE OBRA DE AGUA E ESGOTO A REDE PUBLICA. | UN |  | 0
G |  | 11 | 1.1.11 | SCO/RIO | AP 09.20.0059 (/) | - | AR CONDICIONADO PARA COLOCACAO EM PAREDE, DE 21000BTUS. FORNECIMENTO | UN |  | 0
G |  | 14 | 1.2.1 | CREA-RJ | CREA-03 | - | ART - TABELA A - FAIXA 2 | UN |  | 0
G |  | 15 | 1.2.2 | CREA-RJ | CREA-04 | - | ART PROJETO - TABELA A - FAIXA 1 | UN |  | 0
G |  | 16 | 1.2.3 | UFRJ | UFRJ-0367 | - | TRANSPORTE - HORISTA (ENCARGOS COMPLEMENTARES) | H |  | 0
G |  | 17 | 1.2.4 | UFRJ | UFRJ-0368 | - | SEGURO - HORISTA (ENCARGOS COMPLEMENTARES) (COLETADO | H |  | 0
G |  | 18 | 1.2.5 | UFRJ | UFRJ-0369 | - | ALIMENTACAO - HORISTA (ENCARGOS COMPLEMENTARES) | H |  | 0
G |  | 19 | 1.2.6 | UFRJ | UFRJ-0370 | - | EXAMES - HORISTA (ENCARGOS COMPLEMENTARES) (COLETADO | H |  | 0
G |  | 20 | 1.3.1 | SCO/RIO | AD 14.15.0200 (A) | - | CAMINHONETA DE SERVICO, CAPACIDADE PARA 09 PASSAGEIROS OU 1T, COM MOTORISTA, MATERIAL DE OPERACAO E MATERIAL DE MANUTENCAO, COM AS SEGUINTES ESPECIFICACOES MINIMAS: MOTOR A GASOLINA DE 53CV, MODELO STANDARD. CUSTO HORARIO DIURNO (ENTRE 05:00H E 22:00H). | H |  | 0
G |  | 21 | 1.3.2 | SCO/RIO | EQ 04.05.0450 (C) | - | CAMINHAO CARROCERIA FIXA, CAPACIDADE DE 7,5T, CESTO DUPLO, COM MOTORISTA OPERADOR, MATERIAL DE OPERACAO E MATERIAL DE MANUTENCAO, COM AS SEGUINTES ESPECIFICACOES MINIMAS: MOTOR DIESEL DE 162CV, GUINDASTE HIDRAULICO ACOPLADO DE 15,5TF/M DE MOMENTO DE CARGA UTIL, LANCA COM CESTO DUPLO COM ALCANCE DE 16M DE ALTURA, SINALIZADOR VISUAL ROTATIVO AMARELO OU AMBAR. CUSTO HORARIO PRODUTIVO. | H |  | 0
G |  | 22 | 1.3.3 | SCO/RIO | EQ 04.05.0453 (A) | - | CAMINHAO CARROCERIA FIXA, CAPACIDADE DE 7,5T, CESTO DUPLO, COM MOTORISTA OPERADOR, MATERIAL DE OPERACAO, COM AS SEGUINTES ESPECIFICACOES MINIMAS: MOTOR DIESEL DE 162CV, GUINDASTE HIDRAULICO ACOPLADO DE 15,5TF/M DE MOMENTO DE CARGA UTIL, LANCA COM CESTO DUPLO COM ALCANCE DE 16M DE ALTURA, SINALIZADOR VISUAL ROTATIVO AMARELO OU AMBAR. CUSTO HORARIO IMPRODUTIVO (MOTOR FUNCIONANDO). | H |  | 0
G |  | 23 | 1.3.4 | UFRJ | UFRJ-0434 | - | RÁDIO COMUNICADOR PORTÁTIL, ALCANCE DE ATÉ 56KM PARA ÁREA LIVRE E 3KM PARA INTERIOR/URBANO. FORNECIMENTO | PAR |  | 0
G |  | 24 | 1.4.1 | SCO/RIO | TC 04.15.0100 (/) | - | RETIRADA DE ENTULHO DE OBRA EM CACAMBA DE ACO COM 5M3 DE CAPACIDADE, INCLUSIVE CARREGAMENTO DO CONTAINER, TRANSPORTE E DESCARGA, EXCLUSIVE TARIFA DE DISPOSICAO FINAL. | M3 |  | 0
G |  | 25 | 1.4.2 | COMLURB | COMLURB-01 | - | TARIFA DE DISPOSICAO FINAL (VAZAMENTO DE RESÍDUO DE GRANDE GERADOR PROVENIENTE DA CIDADE DO RIO DE JANEIRO) | T |  | 0
G |  | 26 | 1.5.1 | SCO/RIO | AD 29.05.0050 (B) | - | RELATORIO FINAL DE OBRAS OU SERVICOS DE ENGENHARIA, INCLUINDO DESENHOS TAMANHO A-1 EM "AUTOCAD FOR WINDOWS", REGISTRO FOTOGRAFICO DOS SERVICOS COM FOTOS (10X15)CM ACOMPANHADAS DE LEGENDAS E INDICACAO DA LOCALIZACAO, INFORMACOES CONTRATUAIS, PLANILHA ORCAMENTARIA E DESCRICAO DO ESCOPO DOS SERVICOS, REALIZADOS, TODOS COM TEXTO EM "WORD FOR WINDOWS", CONFORME RECOMENDACOES E ESPECIFICACOES DO ORGAO CONTRATANTE. O RELATORIO DEVERA SER APRESENTADO EM DUAS VIAS (ORIGINAL E COPIA) ENCADERNADAS E ACOMPANHADAS DE COPIA DIGITALIZADA E ARMAZENADA EM "DVD ROM". O ITEM DEVERA SER MEDIDO PELO NUMERO DE PRANCHAS ORIGINAIS QUE COMPOE O RELATORIO. | UN |  | 0
G |  | 27 | 2.1.1 | SINAPI | 101907 | - | EXTINTOR DE INCÊNDIO PORTÁTIL COM CARGA DE CO2 DE 6 KG, CLASSE BC - FORNECIMENTO E INSTALAÇÃO. AF_10/2020_P | UN |  | 0
G |  | 28 | 2.1.2 | SINAPI | 101909 | - | EXTINTOR DE INCÊNDIO PORTÁTIL COM CARGA DE PQS DE 6 KG, CLASSE BC - FORNECIMENTO E INSTALAÇÃO. AF_10/2020_P | UN |  | 0
G |  | 29 | 2.1.3 | UFRJ | UFRJ-0543 | - | RECARGA DE EXTINTOR DE INCÊNDIO CO2 6KG | UN |  | 0
G |  | 30 | 2.1.4 | SCO/RIO | AD 24.05.0450 (A) | - | ROLO DE TELA PLASTICA, NAS DIMENSOES DE (50 X 1,20)M, NA COR LARANJA, SENDO UTILIZADA 2 VEZES. FORNECIMENTO. | M |  | 0
G |  | 31 | 2.1.5 | SCO/RIO | AD 24.05.0500 (A) | - | PROTECAO DE CANTEIRO DE OBRA EM AREAS PUBLICAS, COMPREENDENDO TELA PLASTICA, ESTRUTURA DE MADEIRA A CADA 3M DE DISTANCIA COM BASE DE CONCRETO, UTILIZACAO 2 VEZES. | M |  | 0
G |  | 32 | 2.1.6 | UFRJ | UFRJ-0371 | - | FITA PLASTICA, ZEBRADA, AMARELA E PRETA, ROLO DE 200M. FORNECIMENTO | M |  | 0 | [6 empty] | 0.11 | 0.11
G |  | 33 | 2.2.1 | SCO/RIO | MT 04.05.0050 (/) | - | ESCAVACAO MANUAL DE VALA EM MATERIAL DE 1A CATEGORIA (AREIA, ARGILA OU PICARRA), ATE 1,50M, EXCLUSIVE ESCORAMENTO E ESGOTAMENTO. | M3 |  | 0
G |  | 34 | 2.2.2 | SINAPI | 93382 | - | REATERRO MANUAL DE VALAS COM COMPACTAÇÃO MECANIZADA. AF_04/2016 | M3 |  | 0
G |  | 35 | 2.3.1 | SCO/RIO | PT 04.15.0150 (/) | - | PINTURA COM TINTA PLASTICA A BASE DE ACRILICO, SEMI-BRILHANTE, PARA INTERIOR E EXTERIOR, INCOLOR OU COLORIDA, EQUIVALENTE A METALATEX OU SIMILAR, SOBRE TIJOLO, CONCRETO LISO, CIMENTO AMIANTO, REVESTIMENTO, MADEIRA E FERRO, INCLUSIVE LIXAMENTO, 1 DEMAO DE SELADOR ACRILICO METALATEX OU SIMILAR E 2 DEMAOS DE ACABAMENTO. | M2 |  | 0
G |  | 36 | 2.4.1 | SCO/RIO | ES 14.05.0150 (/) | - | PORTA DE ALUMINIO ANODIZADO NATURAL, PERFIL SERIE 25, EM VENEZIANA. FORNECIMENTO E INSTALACAO. | M2 |  | 0
G |  | 105 | 3.5.16 | SCO/RIO | IT 24.04.0053 (A) | - | ELETRODUTO DE PVC RIGIDO, DIAMETRO DE 3/4", INCLUSIVE CONEXOES E EMENDAS, EXCLUSIVE ABERTURA E FECHAMENTO DE RASGO. FORNECIMENTO. | M |  | 0
G |  | 106 | 3.5.17 | SCO/RIO | IT 24.04.0056 (A) | - | ELETRODUTO DE PVC RIGIDO, DIAMETRO DE 1", INCLUSIVE CONEXOES E EMENDAS, EXCLUSIVE ABERTURA E FECHAMENTO DE RASGO. FORNECIMENTO. | M |  | 0
G |  | 107 | 3.5.18 | SCO/RIO | IT 24.04.0062 (A) | - | ELETRODUTO DE PVC RIGIDO, DIAMETRO DE 1 1/2", INCLUSIVE CONEXOES E EMENDAS, EXCLUSIVE ABERTURA E FECHAMENTO DE RASGO. FORNECIMENTO. | M |  | 0
G |  | 108 | 3.5.19 | SCO/RIO | IT 24.04.0065 (A) | - | ELETRODUTO DE PVC RIGIDO, DIAMETRO DE 2", INCLUSIVE CONEXOES E EMENDAS, EXCLUSIVE ABERTURA E FECHAMENTO DE RASGO. FORNECIMENTO . | M |  | 0
G |  | 109 | 3.5.20 | SCO/RIO | IT 24.04.0068 (A) | - | ELETRODUTO DE PVC RIGIDO, DIAMETRO DE 3", INCLUSIVE CONEXOES E EMENDAS, EXCLUSIVE ABERTURA E FECHAMENTO DE RASGO. FORNECIMENTO. | M |  | 0
G |  | 110 | 3.5.21 | SCO/RIO | IT 24.04.0071 (A) | - | ELETRODUTO DE PVC RIGIDO, DIAMETRO DE 4", INCLUSIVE CONEXOES E EMENDAS, EXCLUSIVE ABERTURA E FECHAMENTO DE RASGO. FORNECIMENTO. | M |  | 0
G |  | 144 | 3.6.3 | SCO/RIO | IP 49.15.0550 (/) | - | PROJETOR A LED, PLRJ-12.1/W, CORPO E ALCA EM ALUMINIO INJETADO, LED BRANCO, TEMPERATURA DE COR ENTRE 3000/5500 K, IP 66, IK 08, RESISTENTE A UV, TENSAO DE 90/305 VCA, EFICIENCIA MINIMA 100 IM/W, POTENCIA DE 110 A 150 W, TEMPERATURA DE OPERACAO DE - 25 A 85O C, FACHO SIMETRICO DE 10O. ESPECIFICACAO: EM-RIOLUZ- 109. FORNECIMENTO. | UN |  | 0
G |  | 154 | 3.6.13 | SCO/RIO | IT 24.46.0200 (A) | - | REPARO EM CAIXA DE PASSAGEM DE ENERGIA ELETRICA DE ALVENARIA DE (60X60)CM, COM TROCA DE TAMPA DE CONCRETO, COM ESPESSURAS DE 6CM.(DESONERADO) | M2 |  | 0
G |  | 155 | 3.6.14 | SCO/RIO | DR 29.05.0100 (/) | - | CAIXA DE PASSAGEM DE ALVENARIA DE BLOCO DE CONCRETO PRENSADO (15X20X40)CM, COM VAZIOS PREENCHIDOS DE CONCRETO SIMPLES PARA CAMADAS PREPARATORIAS (180KG DE CIMENTO/M3), EM PAREDES DE MEIA VEZ (0,15M), DE (0,60 X 0,60 X 0,80)M, SEM TAMPA UTILIZANDO ARGAMASSA DE CIMENTO E AREIA NO TRACO 1:4 EM VOLUME, COM FUNDO EM CONCRETO SIMPLES PROVIDO DE CALHA INTERNA, SENDO AS PAREDES REVESTIDAS INTERNAMENTE COM A MESMA ARGAMASSA, EXCLUSIVE ESCAVACAO E REATERRO. | UN |  | 0
G |  | 156 | 3.6.15 | SCO/RIO | IP 04.35.0200 (/) | - | FUNDACAO SIMPLES DE CONCRETO PRE-MOLDADO, PADRAO RIOLUZ, COM CHUMBADORES DE ACO PROVIDO DE ARRUELAS E PORCAS, PARA FIXACAO DE POSTES DE ACO CURVO, DE 1 BRACO, DE 8M A 9M, EXCLUSIVE O POSTE E CHUMBADORES. | UN |  | 0
G |  | 157 | 3.6.16 | SCO/RIO | IP 04.35.0250 (/) | - | FUNDACAO SIMPLES DE CONCRETO PRE-MOLDADO, PADRAO RIOLUZ, COM CHUMBADORES DE ACO PROVIDO DE ARRUELAS E PORCAS, PARA FIXACAO DE POSTES DE ACO CURVO, DE 1 BRACO, DE 10M A 12M, EXCLUSIVE O POSTE E CHUMBADORES. | UN |  | 0
G |  | 256 | 3.11.44 | SCO/RIO | ES 04.25.0700 (/) | - | TELA PARA PROTECAO EM ARAME GALVANIZADO NO 12, SOLDADA EM CANTONEIRA DE FERRO EM "L" DE (1 1/2"X1 1/2"X3/16"), FIXADA EM ALVENARIA. FORNECIMENTO E INSTALACAO. | M2 |  | 0
G |  | 261 | 3.11.49 | SCO/RIO | AD 19.05.0300 (/) | - | TAPUME DE VEDACAO OU PROTECAO, EXECUTADO COM CHAPAS DE COMPENSADO, TIPO CHAPA RESINADA OU SIMILAR, COM 6MM DE ESPESSURA, EXCLUSIVE PINTURA. | M2 |  | 0
- |  | - | - | - | - | - | - | - | - | - | - | - | -
- |  | - | - | - | - | - | - | - | - | - | - | - | -
R |  | 1 | 2 | SCO/RIO | ET 04.05.0100 (A) | CO | MATERIAIS PARA CONFECCAO DE CONCRETO ESTRUTURAL DOSADO PARA UMA RESISTENCIA CARACTERISTICA A COMPRESSAO (FCK) MINIMO DE 11MPA, INCLUSIVE PERDAS. FORNECIMENTO.(DESONERADO) | M3 |  | 0 |  |  | 332.4
R |  | 2 | 2 | SCO/RIO | ET 04.05.0250 (B) | CO | MATERIAIS PARA CONFECCAO DE CONCRETO ESTRUTURAL DOSADO PARA UMA RESISTENCIA CARACTERISTICA A COMPRESSAO (FCK) MINIMO DE 15MPA, INCLUSIVE PERDAS. FORNECIMENTO.(DESONERADO) | M3 |  | 0 |  |  | 335.04
R |  | 3 | 2 | SCO/RIO | ET 04.25.0403 (A) | CO | LANCAMENTO DE CONCRETO EM PECAS SEM ARMADURA, INCLUSIVE A COLOCACAO, O ADENSAMENTO E O ACABAMENTO, EXCLUSIVE O TRANSPORTE (TC 05.10.0050), CONSIDERANDO A PRODUCAO BAIXA.(DESONERADO) | M3 |  | 0 |  |  | 45.77
R |  | 4 | 2 | SCO/RIO | PT 04.25.0206 (/) | CO | PINTURA INTERNA OU EXTERNA SOBRE MADEIRA, COM TINTA A OLEO BRILHANTE AUTO SELADORA, FUNDO SINTETICO FOSCO, INCLUSIVE LIXAMENTO E 2 DEMAOS DE ACABAMENTO.(DESONERADO) | M2 |  | #N/A |  |  | 13.75
R |  | 5 | 2 | SCO/RIO | RV 14.05.0201 (A) | CO | PISO CIMENTADO, ACABAMENTO ASPERO OU LISO, COM 1,5CM DE ESPESSURA, COM ARGAMASSA DE CIMENTO E AREIA NO TRACO 1:3, SOBRE BASE EXISTENTE.(DESONERADO) | M2 |  | #N/A |  |  | 32.67
R |  | 6 | 2 | SCO/RIO | ET 04.20.0200 (/) | CO | PREPARO MECANICO DE CONCRETO, COMPREENDENDO A MISTURA E O AMASSAMENTO EM BETONEIRA, EXCLUSIVE MATERIAIS, CONSIDERANDO PRODUCAO NORMAL.(DESONERADO) | M3 |  | 0 |  |  | 58.05
R |  | 7 | 2 | SCO/RIO | AD 14.15.0650 (A) | CO | CARRETA PARA TRANSPORTE PESADO, COM CAPACIDADE DE CARGA UTIL DE 60/80T, COM MOTORISTA OPERADOR, COM AS SEGUINTES ESPECIFICACOES MINIMAS: MOTOR DIESEL DE 330CV, CHASSIS EXTENSIVEL ATE 21M E SEMI-REBOQUE DE 4 EIXOS. CUSTO HORARIO IMPRODUTIVO (MOTOR DESLIGADO). | H |  | 0 |  |  | 160.57
R |  | 8 | 2 | SCO/RIO | AD 14.15.0550 (A) | CO | CARRETA PARA TRANSPORTE PESADO, COM CAPACIDADE DE CARGA UTIL DE 60/80T, COM MOTORISTA OPERADOR, MATERIAL DE OPERACAO E MATERIAL DE MANUTENCAO, COM AS SEGUINTES ESPECIFICACOES MINIMAS: MOTOR DIESEL DE 330CV, CHASSIS EXTENSIVEL ATE 21M E SEMI-REBOQUE DE 4 EIXOS. CUSTO HORARIO PRODUTIVO. | H |  | 0 |  |  | 498.59
R |  | 9 | 2 | SCO/RIO | MT 04.05.0050 (/) | CO | ESCAVACAO MANUAL DE VALA EM MATERIAL DE 1A CATEGORIA (AREIA, ARGILA OU PICARRA), ATE 1,50M, EXCLUSIVE ESCORAMENTO E ESGOTAMENTO. | M3 |  | 0 |  |  | 31.46
R |  | 10 | 2 | SCO/RIO | MT 14.05.0250 (/) | CO | REATERRO DE VALA, COMPACTADO A MACO, EM CAMADAS DE 30CM DE ESPESSURA MAXIMA, COM MATERIAL DE BOA QUALIDADE. | M3 |  | 0 |  |  | 33.03
R |  | 11 | 2 | SINAPI | 88248 | CO | AUXILIAR DE ENCANADOR OU BOMBEIRO HIDRÁULICO COM ENCARGOS COMPLEMENTARES | H |  | 0 |  |  | 23.85
R |  | 12 | 2 | SINAPI | 88267 | CO | ENCANADOR OU BOMBEIRO HIDRÁULICO COM ENCARGOS COMPLEMENTARES | H |  | 0 |  |  | 29.09
R |  | 13 | 2 | SCO/RIO | ET 04.35.0050 (A) | CO | CONCRETO DOSADO RACIONALMENTE PARA UMA RESISTENCIA MINIMA CARACTERISTICA A COMPRESSAO DE 15MPA, INCLUSIVE MATERIAIS, PREPARO, LANCAMENTO, COLOCACAO E ADENSAMENTO, EXCLUSIVE TRANSPORTE.(DESONERADO) | M3 |  | 0 |  |  | 440.24
R |  | 14 | 2 | SINAPI | 95332 | CO | CURSO DE CAPACITAÇÃO PARA ELETRICISTA (ENCARGOS COMPLEMENTARES) - HORISTA | H |  | #N/A |  |  | 0.65
R |  | 15 | 2 | SINAPI | 95334 | CO | CURSO DE CAPACITAÇÃO PARA ELETROTÉCNICO (ENCARGOS COMPLEMENTARES) - HORISTA | H |  | #N/A |  |  | 1.65
R |  | 16 | 2 | SINAPI | 5940 | CO | PÁ CARREGADEIRA SOBRE RODAS, POTÊNCIA LÍQUIDA 128 HP, CAPACIDADE DA CAÇAMBA 1,7 A 2,8 M3, PESO OPERACIONAL 11632 KG - CHP DIURNO. AF_06/2014 | CHP |  | #N/A |  |  | 224.32
R |  | 17 | 2 | SINAPI | 5942 | CO | PÁ CARREGADEIRA SOBRE RODAS, POTÊNCIA LÍQUIDA 128 HP, CAPACIDADE DA CAÇAMBA 1,7 A 2,8 M3, PESO OPERACIONAL 11632 KG - CHI DIURNO. AF_06/2014 | CHI |  | #N/A |  |  | 85.32
R |  | 18 | 2 | SINAPI | 88309 | CO | PEDREIRO COM ENCARGOS COMPLEMENTARES | H |  | #N/A |  |  | 29.57
R |  | 19 | 2 | SINAPI | 88316 | CO | SERVENTE COM ENCARGOS COMPLEMENTARES | H |  | 0 |  |  | 22.72
R |  | 20 | 2 | SINAPI | 91533 | CO | COMPACTADOR DE SOLOS DE PERCUSSÃO (SOQUETE) COM MOTOR A GASOLINA 4 TEMPOS, POTÊNCIA 4 CV - CHP DIURNO. AF_08/2015 | CHP |  | 0 |  |  | 40.25
R |  | 21 | 2 | SINAPI | 91534 | CO | COMPACTADOR DE SOLOS DE PERCUSSÃO (SOQUETE) COM MOTOR A GASOLINA 4 TEMPOS, POTÊNCIA 4 CV - CHI DIURNO. AF_08/2015 | CHI |  | 0 |  |  | 33.56
R |  | 22 | 2 | SINAPI | 87298 | CO | ARGAMASSA TRAÇO 1:3 (EM VOLUME DE CIMENTO E AREIA MÉDIA ÚMIDA) PARA CONTRAPISO, PREPARO MECÂNICO COM BETONEIRA 400 L. AF_08/2019 | M3 |  | #N/A |  |  | 586.69
R |  | 23 | 2 | SCO/RIO | EQ 14.05.0500 (A) | CO | RETRO-ESCAVADEIRA/CARREGADEIRA, COM OPERADOR, MATERIAL DE OPERACAO E MATERIAL DE MANUTENCAO, COM AS SEGUINTES ESPECIFICACOES MINIMAS: MOTOR DE 70HP, CARREGADEIRA COM SISTEMA DE TRAVAMENTO DE SEGURANCA, CAPACIDADE COROADA DE 0,76M3, FORCA DE DESAGREGACAO DE 3600KGF, CAPACIDADE DE CARGA DE 2400KG NA ELEVACAO MAXIMA, PROFUNDIDADE DE ESCAVACAO DE 100MM; ESCAVADEIRA COM CAPACIDADE COROADA DE 0,23M3, COM 4 DENTES, ARCO DE GIRO DE 180O, FORCA DE ESCAVACAO, PROFUNDIDADE DE ESCAVACAO MAXIMA DE 4000MM, ALTURA DE CARGA MINIMA DE 3000MM; CABINE COM PARA BRISA DIANTEIRO, RETROVISORES EXTERNOS E INTERNO E LUZES DE SINALIZACAO CONFORME NORMAS DO CONTRAN. CUSTO HORARIO PRODUTIVO.(DESONERADO) | H |  | #N/A |  |  | 149.04
R |  | 24 | 2 | SCO/RIO | RV 04.10.0409 (A) | CO | ARGAMASSA DE CIMENTO E SAIBRO, NO TRACO 1:8.(DESONERADO) | M3 |  | #N/A |  |  | 383.91
R |  | 25 | 2 | SCO/RIO | RV 04.10.0071 (A) | CO | ARGAMASSA DE CIMENTO E AREIA, NO TRACO 1:8.(DESONERADO) | M3 |  | #N/A |  |  | 372.56
R |  | 26 | 2 | SINAPI | 87377 | CO | ARGAMASSA TRAÇO 1:3 (EM VOLUME DE CIMENTO E AREIA GROSSA ÚMIDA) PARA CHAPISCO CONVENCIONAL, PREPARO MANUAL. AF_08/2019 | M3 |  | #N/A |  |  | 599.16
R |  | 27 | 2 | SINAPI | 95606 | CO | UMIDIFICAÇÃO DE MATERIAL PARA VALAS COM CAMINHÃO PIPA 10000L. AF_11/2016 | M3 |  | 0 |  |  | 2.39
R |  | 28 | 2 | SCO/RIO | RV 04.10.0062 (A) | CO | ARGAMASSA DE CIMENTO E AREIA, NO TRACO 1:4.(DESONERADO) | M3 |  | 0 |  |  | 480.25
R |  | 29 | 2 | SCO/RIO | RV 09.05.0050 (/) | CO | CHAPISCO DE SUPERFICIE DE CONCRETO OU ALVENARIA, COM ARGAMASSA DE CIMENTO E AREIA NO TRACO 1:3.(DESONERADO) | M2 |  | 0 |  |  | 10.8
R |  | 30 | 2 | SINAPI | 88310 | CO | PINTOR COM ENCARGOS COMPLEMENTARES | H |  | #N/A |  |  | 30.49
R |  | 31 | 2 | SCO/RIO | AL 04.15.0100 (/) | CO | ALVENARIA PARA CAIXAS ENTERRADAS, ATE 0,80M DE PROFUNDIDADE, DE TIJOLO MACICO (7X10X20)CM, COM ARGAMASSA DE CIMENTO, SAIBRO E AREIA NO TRACO 1:2:2 E PAREDE DE 1 VEZ (19CM).(DESONERADO) | M2 |  | #N/A |  |  | 244.46
R |  | 32 | 2 | SCO/RIO | ET 04.05.0400 (B) | CO | MATERIAIS PARA CONFECCAO DE CONCRETO ESTRUTURAL DOSADO PARA UMA RESISTENCIA CARACTERISTICA A COMPRESSAO (FCK) MINIMO DE 20MPA, INCLUSIVE PERDAS. FORNECIMENTO. | M3 |  | #N/A |  |  | 351.3
R |  | 33 | 2 | SCO/RIO | ET 09.05.0050 (/) | CO | ACO CA-25 PARA ARMADURA DE CONCRETO, REDONDA, SEM SALIENCIA OU MOSSA, COEFICIENTE DE CONFORMACAO MINIMA (ADERENCIA) IGUAL A 1, DIAMETRO IGUAL A 5MM. FORNECIMENTO, INCLUINDO 10% DE PERDAS E ARAME 18.(DESONERADO) | KG |  | 0 |  |  | 7.4
R |  | 34 | 2 | SCO/RIO | ET 09.10.0050 (/) | CO | CORTE, DOBRAGEM, MONTAGEM E COLOCACAO DE FERRAGENS NAS FORMAS, ACO CA-25, BARRA REDONDA COM DIAMETRO IGUAL A 5MM.(DESONERADO) | KG |  | 0 |  |  | 4.49
R |  | 35 | 2 | SCO/RIO | ET 04.30.0100 (A) | CO | CONCRETO SIMPLES DOSADO RACIONALMENTE PARA UMA RESISTENCIA MINIMA CARACTERISTICA A COMPRESSAO DE 11MPA, INCLUSIVE MATERIAIS, PREPARO, LANCAMENTO, COLOCACAO E ADENSAMENTO, EXCLUSIVE TRANSPORTE.(DESONERADO) | M3 |  | 0 |  |  | 436.22
R |  | 36 | 2 | SCO/RIO | RV 09.05.0106 (A) | CO | EMBOCO COM ARGAMASSA DE CIMENTO E AREIA, NO TRACO 1:3, COM 1,50CM DE ESPESSURA, INCLUSIVE CHAPISCO.(DESONERADO) | M2 |  | 0 |  |  | 35.09
R |  | 37 | 2 | SCO/RIO | ET 04.10.0050 (A) | CO | CONCRETO PARA CAMADA PREPARATORIA COM 180KG DE CIMENTO POR M3 DE CONCRETO, COMPREENDENDO APENAS O FORNECIMENTO DOS MATERIAIS, INCLUSIVE PERDAS DE 5%.(DESONERADO) | M3 |  | 0 |  |  | 284.07
R |  | 38 | 2 | SCO/RIO | SC 19.05.0300 (/) | CO | SOLDA DE TOPO, DESCENDENTE, EM CHAPA DE ACO CHANFRADA A 30O, DE 1/2" DE ESPESSURA, UTILIZANDO CONVERSOR ELETROMOTORIZADO, E ADMITINDO UM TEMPO PRODUTIVO DE 75%. UTILIZANDO-SE MAQUINA DE SOLDA A OLEO DIESEL, MULTIPLICAR O CUSTO DO ITEM POR 1,15.(DESONERADO) | M |  | 0 |  |  | 203.67
R |  | 39 | 3 | SCO/RIO | EQ 29.05.0550 (A) | CO | VIBRADOR DE IMERSAO COM TUBO DE 48MMX480MM, SEM OPERADOR, COM MATERIAL DE OPERACAO, ENERGIA ELETRICA E MATERIAL DE MANUTENCAO, COM AS SEGUINTES ESPECIFICACOES MINIMAS: MOTOR ELETRICO TRIFASICO DE 2CV E MANGOTE DE 5M DE COMPRIMENTOR. CUSTO HORARIO PRODUTIVO.(DESONERADO) | H |  | 0 |  |  | 2.1
R |  | 40 | 3 | SCO/RIO | EQ 29.05.0556 (/) | CO | VIBRADOR DE IMERSAO COM TUBO DE 48MMX480MM, SEM OPERADOR, COM AS SEGUINTES ESPECIFICACOES MINIMAS: MOTOR ELETRICO TRIFASICO DE 2CV E MANGOTE DE 5M DE COMPRIMENTOR. CUSTO HORARIO IMPRODUTIVO.(DESONERADO) | H |  | 0 |  |  | 0.63 |  | 38
R |  | 41 | 3 | SCO/RIO | EQ 29.05.0200 (/) | CO | BETONEIRA COM CAPACIDADE DE 580L, CARREGADOR E MOTOR ELETRICO WEG 7,5CV, 4 POLOS, 220/380V, SEM CAIXA DAGUA, MENEGOTTI OU SIMILAR, SEM OPERADOR. ALUGUEL PRODUTIVO.(DESONERADO) | H |  | 0 |  |  | 14.47
R |  | 42 | 3 | SINAPI | 95317 | CO | CURSO DE CAPACITAÇÃO PARA AUXILIAR DE ENCANADOR OU BOMBEIRO HIDRÁULICO (ENCARGOS COMPLEMENTARES) - HORISTA | H |  | 0 |  |  | 0.24
R |  | 43 | 3 | SINAPI | 95335 | CO | CURSO DE CAPACITAÇÃO PARA ENCANADOR OU BOMBEIRO HIDRÁULICO (ENCARGOS COMPLEMENTARES) - HORISTA | H |  | 0 |  |  | 0.31
R |  | 44 | 3 | SCO/RIO | ET 04.05.0250 (B) | CO | MATERIAIS PARA CONFECCAO DE CONCRETO ESTRUTURAL DOSADO PARA UMA RESISTENCIA CARACTERISTICA A COMPRESSAO (FCK) MINIMO DE 15MPA, INCLUSIVE PERDAS. FORNECIMENTO.(DESONERADO) | M3 |  | 0 |  |  | 335.04
R |  | 45 | 3 | SCO/RIO | ET 04.25.0703 (A) | CO | LANCAMENTO DE CONCRETO EM PECAS ARMADAS, INCLUSIVE A COLOCACAO, O ADENSAMENTO E O ACABAMENTO, EXCLUSIVE O TRANSPORTE (TC 05.10.0050), CONSIDERANDO A PRODUCAO BAIXA.(DESONERADO) | M3 |  | 0 |  |  | 47.15
R |  | 46 | 3 | SCO/RIO | ET 04.20.0200 (/) | CO | PREPARO MECANICO DE CONCRETO, COMPREENDENDO A MISTURA E O AMASSAMENTO EM BETONEIRA, EXCLUSIVE MATERIAIS, CONSIDERANDO PRODUCAO NORMAL.(DESONERADO) | M3 |  | 0 |  |  | 58.05
R |  | 47 | 3 | SINAPI | 53857 | CO | PÁ CARREGADEIRA SOBRE RODAS, POTÊNCIA LÍQUIDA 128 HP, CAPACIDADE DA CAÇAMBA 1,7 A 2,8 M3, PESO OPERACIONAL 11632 KG - MANUTENÇÃO. AF_06/2014 | H |  | #N/A |  |  | 84
R |  | 48 | 3 | SINAPI | 53858 | CO | PÁ CARREGADEIRA SOBRE RODAS, POTÊNCIA LÍQUIDA 128 HP, CAPACIDADE DA CAÇAMBA 1,7 A 2,8 M3, PESO OPERACIONAL 11632 KG - MATERIAIS NA OPERAÇÃO. AF_06/2014 | H |  | #N/A |  |  | 55
R |  | 49 | 3 | SINAPI | 88301 | CO | OPERADOR DE PÁ CARREGADEIRA COM ENCARGOS COMPLEMENTARES | H |  | #N/A |  |  | 31.9
R |  | 50 | 3 | SINAPI | 89128 | CO | PÁ CARREGADEIRA SOBRE RODAS, POTÊNCIA LÍQUIDA 128 HP, CAPACIDADE DA CAÇAMBA 1,7 A 2,8 M3, PESO OPERACIONAL 11632 KG - DEPRECIAÇÃO. AF_06/2014 | H |  | #N/A |  |  | 47.04
R |  | 51 | 3 | SINAPI | 89129 | CO | PÁ CARREGADEIRA SOBRE RODAS, POTÊNCIA LÍQUIDA 128 HP, CAPACIDADE DA CAÇAMBA 1,7 A 2,8 M3, PESO OPERACIONAL 11632 KG - JUROS. AF_06/2014 | H |  | #N/A |  |  | 6.38
R |  | 52 | 3 | SINAPI | 88377 | CO | OPERADOR DE BETONEIRA ESTACIONÁRIA/MISTURADOR COM ENCARGOS COMPLEMENTARES | H |  | #N/A |  |  | 25.43
R |  | 53 | 3 | SINAPI | 88830 | CO | BETONEIRA CAPACIDADE NOMINAL DE 400 L, CAPACIDADE DE MISTURA 280 L, MOTOR ELÉTRICO TRIFÁSICO POTÊNCIA DE 2 CV, SEM CARREGADOR - CHP DIURNO. AF_10/2014 | CHP |  | #N/A |  |  | 1.97
R |  | 54 | 3 | SINAPI | 88831 | CO | BETONEIRA CAPACIDADE NOMINAL DE 400 L, CAPACIDADE DE MISTURA 280 L, MOTOR ELÉTRICO TRIFÁSICO POTÊNCIA DE 2 CV, SEM CARREGADOR - CHI DIURNO. AF_10/2014 | CHI |  | #N/A |  |  | 0.33
R |  | 55 | 3 | SINAPI | 95371 | CO | CURSO DE CAPACITAÇÃO PARA PEDREIRO (ENCARGOS COMPLEMENTARES) - HORISTA | H |  | #N/A |  |  | 0.37
R |  | 56 | 4 | SINAPI | 95378 | CO | CURSO DE CAPACITAÇÃO PARA SERVENTE (ENCARGOS COMPLEMENTARES) - HORISTA | H |  | 0 |  |  | 0.25
R |  | 57 | 3 | SINAPI | 88297 | CO | OPERADOR DE MÁQUINAS E EQUIPAMENTOS COM ENCARGOS COMPLEMENTARES | H |  | 0 |  |  | 32.66
R |  | 58 | 3 | SINAPI | 91529 | CO | COMPACTADOR DE SOLOS DE PERCUSSÃO (SOQUETE) COM MOTOR A GASOLINA 4 TEMPOS, POTÊNCIA 4 CV - DEPRECIAÇÃO. AF_08/2015 | H |  | 0 |  |  | 0.79
R |  | 59 | 3 | SINAPI | 91530 | CO | COMPACTADOR DE SOLOS DE PERCUSSÃO (SOQUETE) COM MOTOR A GASOLINA 4 TEMPOS, POTÊNCIA 4 CV - JUROS. AF_08/2015 | H |  | 0 |  |  | 0.11
R |  | 60 | 3 | SINAPI | 91531 | CO | COMPACTADOR DE SOLOS DE PERCUSSÃO (SOQUETE) COM MOTOR A GASOLINA 4 TEMPOS, POTÊNCIA 4 CV - MANUTENÇÃO. AF_08/2015 | H |  | 0 |  |  | 0.99
R |  | 61 | 3 | SINAPI | 91532 | CO | COMPACTADOR DE SOLOS DE PERCUSSÃO (SOQUETE) COM MOTOR A GASOLINA 4 TEMPOS, POTÊNCIA 4 CV - MATERIAIS NA OPERAÇÃO. AF_08/2015 | H |  | 0 |  |  | 5.7
R |  | 62 | 3 | SINAPI | 5901 | CO | CAMINHÃO PIPA 10.000 L TRUCADO, PESO BRUTO TOTAL 23.000 KG, CARGA ÚTIL MÁXIMA 15.935 KG, DISTÂNCIA ENTRE EIXOS 4,8 M, POTÊNCIA 230 CV, INCLUSIVE TANQUE DE AÇO PARA TRANSPORTE DE ÁGUA - CHP DIURNO. AF_06/2014 | CHP |  | 0 |  |  | 335.95
R |  | 63 | 3 | SINAPI | 5903 | CO | CAMINHÃO PIPA 10.000 L TRUCADO, PESO BRUTO TOTAL 23.000 KG, CARGA ÚTIL MÁXIMA 15.935 KG, DISTÂNCIA ENTRE EIXOS 4,8 M, POTÊNCIA 230 CV, INCLUSIVE TANQUE DE AÇO PARA TRANSPORTE DE ÁGUA - CHI DIURNO. AF_06/2014 | CHI |  | 0 |  |  | 61.29
R |  | 64 | 3 | SCO/RIO | RV 04.10.0059 (A) | CO | ARGAMASSA DE CIMENTO E AREIA, NO TRACO 1:3.(DESONERADO) | M3 |  | 0 |  |  | 548.32
R |  | 65 | 3 | SINAPI | 95372 | CO | CURSO DE CAPACITAÇÃO PARA PINTOR (ENCARGOS COMPLEMENTARES) - HORISTA | H |  | #N/A |  |  | 0.25
R |  | 66 | 3 | SCO/RIO | RV 04.10.0450 (A) | CO | ARGAMASSA DE CIMENTO, SAIBRO E AREIA, NO TRACO 1:2:2.(DESONERADO) | M3 |  | #N/A |  |  | 531.17
R |  | 67 | 3 | SCO/RIO | ET 04.05.0100 (A) | CO | MATERIAIS PARA CONFECCAO DE CONCRETO ESTRUTURAL DOSADO PARA UMA RESISTENCIA CARACTERISTICA A COMPRESSAO (FCK) MINIMO DE 11MPA, INCLUSIVE PERDAS. FORNECIMENTO.(DESONERADO) | M3 |  | 0 |  |  | 332.4
R |  | 68 | 3 | SCO/RIO | ET 04.25.0403 (A) | CO | LANCAMENTO DE CONCRETO EM PECAS SEM ARMADURA, INCLUSIVE A COLOCACAO, O ADENSAMENTO E O ACABAMENTO, EXCLUSIVE O TRANSPORTE (TC 05.10.0050), CONSIDERANDO A PRODUCAO BAIXA.(DESONERADO) | M3 |  | 0 |  |  | 45.77
R |  | 69 | 3 | SCO/RIO | RV 09.05.0050 (/) | CO | CHAPISCO DE SUPERFICIE DE CONCRETO OU ALVENARIA, COM ARGAMASSA DE CIMENTO E AREIA NO TRACO 1:3.(DESONERADO) | M2 |  | 0 |  |  | 10.8
R |  | 70 | 3 | SCO/RIO | EQ 44.15.0100 (/) | CO | RETIFICADOR DE SOLDA, ELETRICO, DE 430A. CUSTO HORARIO CORRIDO.(DESONERADO) | H |  | 0 |  |  | 20.87
R |  | 71 | 4 | SCO/RIO | EQ 29.05.0550 (A) | CO | VIBRADOR DE IMERSAO COM TUBO DE 48MMX480MM, SEM OPERADOR, COM MATERIAL DE OPERACAO, ENERGIA ELETRICA E MATERIAL DE MANUTENCAO, COM AS SEGUINTES ESPECIFICACOES MINIMAS: MOTOR ELETRICO TRIFASICO DE 2CV E MANGOTE DE 5M DE COMPRIMENTOR. CUSTO HORARIO PRODUTIVO.(DESONERADO) | H |  | 0 |  |  | 2.1
R |  | 72 | 4 | SCO/RIO | EQ 29.05.0556 (/) | CO | VIBRADOR DE IMERSAO COM TUBO DE 48MMX480MM, SEM OPERADOR, COM AS SEGUINTES ESPECIFICACOES MINIMAS: MOTOR ELETRICO TRIFASICO DE 2CV E MANGOTE DE 5M DE COMPRIMENTOR. CUSTO HORARIO IMPRODUTIVO.(DESONERADO) | H |  | 0 |  |  | 0.63 |  | 31
R |  | 73 | 4 | SCO/RIO | EQ 29.05.0200 (/) | CO | BETONEIRA COM CAPACIDADE DE 580L, CARREGADOR E MOTOR ELETRICO WEG 7,5CV, 4 POLOS, 220/380V, SEM CAIXA DAGUA, MENEGOTTI OU SIMILAR, SEM OPERADOR. ALUGUEL PRODUTIVO.(DESONERADO) | H |  | 0 |  |  | 14.47
R |  | 74 | 4 | SINAPI | 5763 | CO | CAMINHÃO PIPA 10.000 L TRUCADO, PESO BRUTO TOTAL 23.000 KG, CARGA ÚTIL MÁXIMA 15.935 KG, DISTÂNCIA ENTRE EIXOS 4,8 M, POTÊNCIA 230 CV, INCLUSIVE TANQUE DE AÇO PARA TRANSPORTE DE ÁGUA - MANUTENÇÃO. AF_06/2014 | H |  | 0 |  |  | 43.11
R |  | 75 | 4 | SINAPI | 53831 | CO | CAMINHÃO PIPA 10.000 L TRUCADO, PESO BRUTO TOTAL 23.000 KG, CARGA ÚTIL MÁXIMA 15.935 KG, DISTÂNCIA ENTRE EIXOS 4,8 M, POTÊNCIA 230 CV, INCLUSIVE TANQUE DE AÇO PARA TRANSPORTE DE ÁGUA - MATERIAIS NA OPERAÇÃO. AF_06/2014 | H |  | 0 |  |  | 231.55
R |  | 76 | 4 | SINAPI | 88282 | CO | MOTORISTA DE CAMINHÃO COM ENCARGOS COMPLEMENTARES | H |  | 0 |  |  | 28.2
R |  | 77 | 4 | SINAPI | 91396 | CO | CAMINHÃO PIPA 10.000 L TRUCADO, PESO BRUTO TOTAL 23.000 KG, CARGA ÚTIL MÁXIMA 15.935 KG, DISTÂNCIA ENTRE EIXOS 4,8 M, POTÊNCIA 230 CV, INCLUSIVE TANQUE DE AÇO PARA TRANSPORTE DE ÁGUA - DEPRECIAÇÃO. AF_06/2014 | H |  | 0 |  |  | 24.52
R |  | 78 | 4 | SINAPI | 91397 | CO | CAMINHÃO PIPA 10.000 L TRUCADO, PESO BRUTO TOTAL 23.000 KG, CARGA ÚTIL MÁXIMA 15.935 KG, DISTÂNCIA ENTRE EIXOS 4,8 M, POTÊNCIA 230 CV, INCLUSIVE TANQUE DE AÇO PARA TRANSPORTE DE ÁGUA - JUROS. AF_06/2014 | H |  | 0 |  |  | 4.78
R |  | 79 | 4 | SINAPI | 91398 | CO | CAMINHÃO PIPA 10.000 L TRUCADO, PESO BRUTO TOTAL 23.000 KG, CARGA ÚTIL MÁXIMA 15.935 KG, DISTÂNCIA ENTRE EIXOS 4,8 M, POTÊNCIA 230 CV, INCLUSIVE TANQUE DE AÇO PARA TRANSPORTE DE ÁGUA - IMPOSTOS E SEGUROS. AF_06/2014 | H |  | 0 |  |  | 3.79
R |  | 80 | 4 | SINAPI | 95364 | CO | CURSO DE CAPACITAÇÃO PARA OPERADOR DE PÁ CARREGADEIRA (ENCARGOS COMPLEMENTARES) - HORISTA | H |  | #N/A |  |  | 0.16
R |  | 81 | 4 | SINAPI | 95389 | CO | CURSO DE CAPACITAÇÃO PARA OPERADOR DE BETONEIRA ESTACIONÁRIA/MISTURADOR (ENCARGOS COMPLEMENTARES) - HORISTA | H |  | #N/A |  |  | 0.12
R |  | 82 | 4 | SINAPI | 88826 | CO | BETONEIRA CAPACIDADE NOMINAL DE 400 L, CAPACIDADE DE MISTURA 280 L, MOTOR ELÉTRICO TRIFÁSICO POTÊNCIA DE 2 CV, SEM CARREGADOR - DEPRECIAÇÃO. AF_10/2014 | H |  | #N/A |  |  | 0.3
R |  | 83 | 4 | SINAPI | 88827 | CO | BETONEIRA CAPACIDADE NOMINAL DE 400 L, CAPACIDADE DE MISTURA 280 L, MOTOR ELÉTRICO TRIFÁSICO POTÊNCIA DE 2 CV, SEM CARREGADOR - JUROS. AF_10/2014 | H |  | #N/A |  |  | 0.03
R |  | 84 | 4 | SINAPI | 88828 | CO | BETONEIRA CAPACIDADE NOMINAL DE 400 L, CAPACIDADE DE MISTURA 280 L, MOTOR ELÉTRICO TRIFÁSICO POTÊNCIA DE 2 CV, SEM CARREGADOR - MANUTENÇÃO. AF_10/2014 | H |  | #N/A |  |  | 0.32
R |  | 85 | 4 | SINAPI | 88829 | CO | BETONEIRA CAPACIDADE NOMINAL DE 400 L, CAPACIDADE DE MISTURA 280 L, MOTOR ELÉTRICO TRIFÁSICO POTÊNCIA DE 2 CV, SEM CARREGADOR - MATERIAIS NA OPERAÇÃO. AF_10/2014 | H |  | #N/A |  |  | 1.32
R |  | 86 | 4 | SINAPI | 95360 | CO | CURSO DE CAPACITAÇÃO PARA OPERADOR DE MÁQUINAS E EQUIPAMENTOS (ENCARGOS COMPLEMENTARES) - HORISTA | H |  | 0 |  |  | 0.24
R |  | 87 | 4 | SCO/RIO | RV 04.10.0059 (A) | CO | ARGAMASSA DE CIMENTO E AREIA, NO TRACO 1:3.(DESONERADO) | M3 |  | 0 |  |  | 548.32
R |  | 88 | 5 | SINAPI | 95347 | CO | CURSO DE CAPACITAÇÃO PARA MOTORISTA DE CAMINHÃO (ENCARGOS COMPLEMENTARES) - HORISTA | H |  | 0 |  |  | 0.08
- |  | - | - | - | - | - | - | - | - | - | - | - | - |  | 18
- |  | - | - | - | - | - | - | - | - | - | - | - | - |  | 1
I |  |  | 1 | SCO/RIO | IEQ003300 | EQ | CAMINHAO, MOTOR DIESEL DE 162CV, FORD CARGO 1317 OU SIMILAR | UN | 0.00072 | 0 | 186850 | 186850 | 0 | 0 | 0 | 0 | 0 | 0
I |  |  | 2 | SCO/RIO | IEQ004001 | EQ | CARROCERIA CARGA SECA EM MADEIRA, ABERTA, PARA CAMINHAO FORD CARGO 1317 | UN | 0.00072 | 0 | 27000 | 27000 | 0 | 0 | 0 | 0 | 0 | 0
I |  |  | 3 | SCO/RIO | IEQ007850 | EQ | CUSTO DE MATERIAL DE MANUTENCAO DE CAMINHAO FORD CARGO 1317, MOTOR DIESEL DE 162CV - EQUIVALENTE AO ELEMENTAR IEQ003300 | UN | 0.00018 | 0 | 186850 | 186850 | 0 | 0 | 0 | 0 | 0 | 0
I |  |  | 4 | SCO/RIO | IEQ008551 | EQ | CUSTO DE MATERIAL DE MANUTENCAO DE CARROCERRIA CARGA SECA EM MADEIRA, ABERTA, FORD CARGO 1317 - EQUIVALENTE AO ELEMENTAR IEQ004001 | UN | 0.00018 | 0 | 27000 | 27000 | 0 | 0 | 0 | 0 | 0 | 0
I |  |  | 5 | SCO/RIO | IEQ009500 | EQ | CUSTO DE MATERIAL DE MANUTENCAO DE GUINDASTE HIDRAULICO COM MOMENTO DE CARGA UTIL DE 1550 KGF/M, COM ALCANCE DE 16M DE ALTURA - EQUIVALENTE AO ELEMENTAR IEQ013650 | UN | 0.00024 | 0 | 102600 | 102600 | 0 | 0 | 0 | 0 | 0 | 0
I |  |  | 6 | SCO/RIO | IEQ011250 | EQ | CUSTO DE MATERIAL DE OPERACAO, INCLUINDO COMBUSTIVEIS, OLEOS, LUBRIFICANTES, GRAXA, FILTRO PARA COMBUSTIVEIS E FILTROS LUBRIFICANTES - EQUIVALENTE AO ELEMENTAR OLEO DIESEL IEQ016450 | L | 200.8045 | 0 | 6.79 | 6.79 | 0 | 0 | 0 | 0 | 0 | 0
I |  |  | 7 | SCO/RIO | IEQ013650 | EQ | GUINDASTE HIDRAULICO COM MOMENTO DE CARGA UTIL MINIMO DE 1550KGF/M, COM ALCANCE DE 16M DE ALTURA NA VERTICAL, EQUIPADO COM CESTO DUPLO PARA INSPECAO DE LINHA | UN | 0.00096 | 0 | 102600 | 102600 | 0 | 0 | 0 | 0 | 0 | 0
I |  |  | 8 | SCO/RIO | IEQ018900 | EQ | SINALIZADOR VISUAL ROTATIVO NA COR AMARELA OU AMBAR, GIROFLEX OU SIMILAR | UN | 0.012 | 0 | 259.53 | 259.53 | 0 | 0 | 0 | 0 | 0 | 0
I |  |  | 9 | SCO/RIO | MOD902000 | MO | OPERADOR DE MAQUINAS - TRATOR, ESCAVADEIRA, ETC. (DESONERADO) | H | 13.425 | 0 | 26.16 | 23.71 | 0 | 0 | 0 | 0 | 0 | 0
|  |  | 9 | SCO/RIO | MOI903200 | MO | TECNICO EM ELETRONICA OU ELETROTECNICA | H | 0 | 0 | 26.16 | 23.71 | 0 | 0 | 0 | 0 | 0 | 0
I |  |  | 10 | SCO/RIO | EVE000050 | DA | 3% INCIDENTE SOBRE MAO DE OBRA DIRETA COM ENCARGOS SOCIAIS PARA COBRIR DESPESAS RELATIVA A EQUIPAMENTOS DE PROTECAO INDIVIDUAL, UNIFORMES E FERRAMENTAS | % | - | 0 |  |  | 0 | 0 | 0 | 0 | 0 | 0
I |  |  | 11 | SCO/RIO | MAT006100 | MA | AREIA GROSSA LAVADA, COM TRANSPORTE | M3 | 0.14885 | 0 | 96 | 96 | 0 | 0 | 0 | 0 | 0 | 0
I |  |  | 12 | SCO/RIO | MAT033700 | MA | CIMENTO PORTLAND, TIPO 320, SACO DE 50KG | KG | 48.9308 | 0 | 0.59 | 0.59 | 0 | 0 | 0 | 0 | 0 | 0
I |  |  | 13 | SCO/RIO | MOD902450 | MO | SERVENTE (DESONERADO) | H | 9.9613 | 0 | 16.85 | 15.27 | 0 | 0 | 0 | 0 | 0 | 0
I |  |  | 14 | SCO/RIO | EVE000250 | DA | PERDA EM AREIA GROSSA - 5% - EQUIVALENTE AO ELEMENTAR MAT006100 | M3 | 0.0074423 | 0 | 96 | 96 | 0 | 0 | 0 | 0 | 0 | 0
I |  |  | 15 | SCO/RIO | EVE000700 | DA | PERDA EM CIMENTO CP-32 - 5% - EQUIVALENTE AO ELEMENTAR MAT033700 | KG | 2.4465 | 0 | 0.59 | 0.59 | 0 | 0 | 0 | 0 | 0 | 0
I |  |  | 16 | SCO/RIO | MAT018500 | MA | BRITA NO 1, COM TRANSPORTE | M3 | 0.063325 | 0 | 112.8 | 112.8 | 0 | 0 | 0 | 0 | 0 | 0
I |  |  | 17 | SCO/RIO | MAT018550 | MA | BRITA NO 2, COM TRANSPORTE | M3 | 0.063325 | 0 | 121.8 | 121.8 | 0 | 0 | 0 | 0 | 0 | 0
I |  |  | 18 | SCO/RIO | EVE000450 | DA | PERDA EM BRITA 1 - 5% - EQUIVALENTE AO ELEMENTAR MAT018500 | M3 | 0.0031663 | 0 | 112.8 | 112.8 | 0 | 0 | 0 | 0 | 0 | 0
I |  |  | 19 | SCO/RIO | EVE000550 | DA | PERDA EM BRITA 2 - 5% - EQUIVALENTE AO ELEMENTAR MAT018550 | M3 | 0.0031663 | 0 | 121.8 | 121.8 | 0 | 0 | 0 | 0 | 0 | 0
I |  |  | 20 | SCO/RIO | MOD902150 | MO | PEDREIRO: ASSENTAMENTO DE TIJOLO, BLOCO DE CONCRETO, ALVENARIA DE PEDRA, SERVICOS DE LANCAMENTO DE CONCRETO (DESONERADO) | H | 1.7937 | 0 | 25.06 | 22.71 | 0 | 0 | 0 | 0 | 0 | 0
|  |  | 20 | SCO/RIO | MAT013150 | MA | BLOCO DE CONCRETO ESTRUTURAL, MEDINDO: (15X20X40)CM | UN | 0 | 0 | 3.43 | 3.43 | 0 | 0 | 0 | 0 | 0 | 0
I |  |  | 21 | SCO/RIO | IEQ005950 | EQ | CONTAINER ESCRITORIO, VESTIARIO OU DEPOSITO, MODELO PADRAO MEDINDO (6X2,4X2,55)M, EM ESTRUTURA DE ACO, COMPOSTO POR PISO DE MADEIRA, PAREDES FORRADAS COM COMPENSADO NAVAL, TETO COM ISOLAMENTO TERMICO, COM 1 PORTA DE (0,80X2,10)M, 2 BASCULANTES DE (1,20X1,20), ENTRADA PARA AR CONDICIONADO COM SUPORTE E TOMADA 3P, 2 PONTOS DE ILUMINACAO, 2 TOMADAS ELETRICAS, DISTRIBUICAO INTERNA DAS INSTALACOES ELETRICAS E HIDRAULICAS ATE O PONTO DE ENTRADA/SAIDA DA UNIDADE E PESO APROXIMADO DE 2T, EXCLUSIVE CARGA, DESCARGA E TRANSPORTE IDA E VOLTA AO CANTEIRO. ALUGUEL MENSAL | UN.MÃªS | 1 | 0 | 243 | 243 | 0 | 0 | 0 | 0 | 0 | 0
I |  |  | 22 | SCO/RIO | IEQ006000 | EQ | CONTAINER WC, MODELO PADRAO MEDINDO (6X2,4X2,55)M, EM ESTRUTURA DE ACO, COMPOSTO POR PISO DE COMPENSADO NAVAL REVESTIDO COM PLURIGOMA, PAREDES AO NATURAL, TETO COM ISOLAMENTO TERMICO, COM 1 PORTA DE (0,80X2,10)M, 2 BASCULANTES DE (1,20X1,20), COM 5 CHUVEIROS, 3 VASOS SANITARIOS, MICTORIO E 3 LAVATORIOS, 2 PONTOS DE ILUMINACAO, DISTRIBUICAO INTERNA DAS INSTALACOES ELETRICAS E HIDRAULICAS ATE O PONTO DE ENTRADA/SAIDA DA UNIDADE E PESO APROXIMADO DE 2,3T, EXCLUSIVE CARGA, DESCARGA E TRANSPORTE IDA E VOLTA AO CANTEIRO. ALUGUEL MENSAL | UN.MÃªS | 1 | 0 |  |  | 0 | 0 | 0 | 0 | 0 | 0
|  |  | 22 | SCO/RIO | IEQ017035 | EQ | PLATAFORMA AEREA DUPLA OU CESTO DUPLO, ISOLADOS PARA 69KV, ALTURA DE OPERACAO DE 23,50M, GIRO DE 360O, ALCANCE LATERAL OPERACIONAL MINIMO DE 11M, DOTADO DE SISTEMA DE SEGURANCA E EMERGENCIA, PARA SER ACOPLADO A CARROCERIA DE CAMINHAO COM CAPACIDADE MINIMA DE 7,5 T | UN | 0 | 0 | 470000 | 470000 | 0 | 0 | 0 | 0 | 0 | 0
I |  |  | 23 | SCO/RIO | MAT108550 | MA | PORTA VENEZIANA, EM ALUMINIO ANODIZADO, EM PERFIS SERIE 25, COLOCADA | M2 | 0.16667 | 0 | 1386 | 1386 | 0 | 0 | 0 | 0 | 0 | 0
I |  |  | 24 | SCO/RIO | IEQ004200 | EQ | CHASSIS SCANIA T 114 GA 4X2 NZ, DE 330CV OU SIMILAR, EXTENSIVEL ATE 21M | UN | 1.73e-05 | 0 | 813720.6 | 813720.6 | 0 | 0 | 0 | 0 | 0 | 0
I |  |  | 25 | SCO/RIO | IEQ005500 | EQ | CONJUNTO DE PNEUS, 11X22, 16 LONAS PARA CARRETA DE TRANSPORTES PESADOS, DOLI PARA SEMI-REBOQUE CARREGA TUDO COM CAPACIDADE PARA 60/80 T, COM 4 EIXOS, CHASSIS SCANIA T 113H OU SIMILAR | UN | 0.00015 | 0 | 12300.16 | 12300.16 | 0 | 0 | 0 | 0 | 0 | 0
I |  |  | 26 | SCO/RIO | IEQ011600 | EQ | DOLI PARA SEMI-REBOQUE CARREGA TUDO COM CAPACIDADE PARA 60/80 TONELADAS, COM 2 EIXOS | UN | 1.73e-05 | 0 | 80000 | 80000 | 0 | 0 | 0 | 0 | 0 | 0
I |  |  | 27 | SCO/RIO | IEQ013350 | EQ | GRAXA COMUM (CHASSIS 2), TAMBORES COM 170KG, ISAFAX-2 OU SIMILAR | KG | 0.0275 | 0 | 5.24 | 5.24 | 0 | 0 | 0 | 0 | 0 | 0
I |  |  | 28 | SCO/RIO | IEQ016450 | EQ | OLEO DIESEL, NA BOMBA | L | 2.5833 | 0 | 6.79 | 6.79 | 0 | 0 | 0 | 0 | 0 | 0
I |  |  | 29 | SCO/RIO | IEQ016500 | EQ | OLEO LUBRIFICANTE, MONOVISCOSO SAE 40, SUPER YPF SUPLEMENTO I OU SIMILAR, PARA MOTORES A ALCOOL, DIESEL, GASOLINA E GNV (GAS NATURAL VEICULAR) | L | 0.058333 | 0 | 13.94 | 13.94 | 0 | 0 | 0 | 0 | 0 | 0
I |  |  | 30 | SCO/RIO | IEQ018700 | EQ | SEMI-REBOQUE CARREGA TUDO, COM 4 EIXOS, COM CAPACIDADE PARA 60/80 TONELADAS | UN | 1.73e-05 | 0 | 280000 | 280000 | 0 | 0 | 0 | 0 | 0 | 0
|  |  | 30 | SCO/RIO | IEQ010650 | EQ | CUSTO DE MATERIAL DE MANUTENCAO DE TRATOR CARREGADEIRA E RETRO-ESCAVADEIRA, MOTOR DIESEL DE 79CV, CAPACIDADE DA CACAMBA DE 0,76 M3 - EQUIVALENTE AO ELEMENTAR IEQ019500 | UN | 0 | 0 | 250000 | 250000 | 0 | 0 | 0 | 0 | 0 | 0
|  |  | 30 | SCO/RIO | IEQ019500 | EQ | TRATOR CARREGADEIRA E RETRO-ESCAVADEIRA, MODELO 580-H, CASE OU SIMILAR | UN | 0 | 0 | 250000 | 250000 | 0 | 0 | 0 | 0 | 0 | 0
|  |  | 30 | SCO/RIO | MAT041550 | MA | COPIA DE PLOTTER, PAPEL A-1, COLORIDA | UN | 0 | 0 | 22.5 | 22.5 | 0 | 0 | 0 | 0 | 0 | 0
I |  |  | 31 | SCO/RIO | MAT052800 | MA | ENCADERNACAO ATE 100 FOLHAS | UN | 2 | 0 | 5 | 5 | 0 | 0 | 0 | 0 | 0 | 0
I |  |  | 32 | SCO/RIO | MAT090400 | MA | MIDIA DVD-R | UN | 7 | 0 | 1.07 | 1.07 | 0 | 0 | 0 | 0 | 0 | 0
I |  |  | 33 | SCO/RIO | MOD900450 | MO | ARMADOR - DE CONCRETO ARMADO (DESONERADO) | H | 0.18 | 0 | 24.3282 | 21.09 | 0 | 0 | 0 | 0 | 0 | 0
I |  |  | 34 | SCO/RIO | MOD900300 | MO | AJUDANTE DE SOLDADOR (DESONERADO) | H | 0.16042 | 0 | 12.712 | 11.02 | 0 | 0 | 0 | 0 | 0 | 0
I |  |  | 35 | SCO/RIO | MOD902500 | MO | SOLDADOR - SOLDA ELETRICA OU DE OUTROS TIPOS SIMPLES EM OBRAS CIVIS, CORTE COM MACARICO (DESONERADO) | H | 0.32083 | 0 | 24.3282 | 21.09 | 0 | 0 | 0 | 0 | 0 | 0
|  |  | 35 | SCO/RIO | MOI900700 | MO | TECNICO DE NIVEL MEDIO. (DESONERADO) | H | 0 | 0 | 21.0867 | 18.28 | 0 | 0 | 0 | 0 | 0 | 0
|  |  | 35 | SCO/RIO | MOI901200 | MO | DESENHISTA DE SERVICOS TECNICOS DE CONSULTORIA DE ENGENHARIA E ARQUITETURA, SENDO: SENIOR (DESONERADO) | H | 0 | 0 | 38.3899 | 33.28 | 0 | 0 | 0 | 0 | 0 | 0
I |  |  | 36 | SCO/RIO | MOI901250 | MO | DIGITADOR PLENO (DESONERADO) | H | 10 | 0 | 17.6953 | 15.34 | 0 | 0 | 0 | 0 | 0 | 0
|  |  | 36 | SCO/RIO | MOI901600 | MO | ENGENHEIRO, ARQUITETO OU GEOLOGO JUNIOR - COM FUNCAO DE FISCALIZACAO E DIRECAO DE CANTEIRO DE OBRAS (DESONERADO) | H | 0 | 0 | 109.9787 | 95.34 | 0 | 0 | 0 | 0 | 0 | 0
I |  |  | 37 | SCO/RIO | MOI902700 | MO | OPERADOR DE COMPUTADOR/TECNICO DE INFORMATICA (DESONERADO) | H | 10 | 0 | 17.4069 | 15.09 | 0 | 0 | 0 | 0 | 0 | 0
I |  |  | 38 | SCO/RIO | EVE900150 | DA | DESPESAS DIVERSAS PARA COBRIR DESPESAS DE ESCRITORIO (MATERIAIS, INSTRUMENTOS, EQUIPAMENTOS, SOFTWARE, HARDWARE, PLOTAGEM, ETC) - EQUIVALENTE EM HORA DE ENGENHEIRO JUNIOR AO ELEMENTAR MOI901550 (DESONERADO) | H | 3.8734 | 0 | 74.81 | 74.81 | 0 | 0 | 0 | 0 | 0 | 0
|  |  | 38 | SCO/RIO | IEQ004750 | EQ | CONDICIONADOR DE AR, 12.000 BTU, QUENTE / FRIO, CONTROLE REMOTO TOTAL SEM FIO, MOSTRADOR DIGITAL, INCLUSIVE UNIDADE EXTERNA INDEPENDENTE, TIPO SPLIT CONVENCIONAL, EVER CONFORT OU SIMILAR | UN | 0 | 0 | 2657.19 | 2657.19 | 0 | 0 | 0 | 0 | 0 | 0
I |  |  | 39 | SCO/RIO | IEQ000300 | EQ | AR CONDICIONADO PARA COLOCACAO EM PAREDE, DE 21000BTUS | UN | 0.083333 | 0 | 2658.19 | 2658.19 | 0 | 0 | 0 | 0 | 0 | 0
|  |  | 39 | SCO/RIO | IEQ003450 | EQ | CAMINHAO, TRACADO 6X4, CATALOGO WQ-33, MOTOR DIESEL DE 218CV, FORD CARGO 2622 OU SIMILAR | UN | 0 | 0 | 492800 | 492800 | 0 | 0 | 0 | 0 | 0 | 0
|  |  | 39 | SCO/RIO | IEQ007900 | EQ | CUSTO DE MATERIAL DE MANUTENCAO DE CAMINHAO FORD CARGA 2622 OU SIMILAR, TRACADO 6X4, CATALOGO WQ-33, COM POTENCIA DE 218CV - EQUIVALENTE AO ELEMENTAR IEQ003450 | UN | 0 | 0 | 492800 | 492800 | 0 | 0 | 0 | 0 | 0 | 0
|  |  | 39 | SCO/RIO | IEQ009600 | EQ | CUSTO DE MATERIAL DE MANUTENCAO DE GUINDASTE SOBRE RODAS, CAPACIDADE DE 30T, MOTOR DIESEL DE 220CV - EQUIVALENTE AO ELEMENTAR IEQ013600 | UN | 0 | 0 | 950000 | 950000 | 0 | 0 | 0 | 0 | 0 | 0
|  |  | 39 | SCO/RIO | IEQ013600 | EQ | GUINDASTE HIDRAULICO COM CAPACIDADE DE 27200KG A 3000MM, MODELO MD30 TRUCK CRANE, MADAL OU SIMILAR | UN | 0 | 0 | 950000 | 950000 | 0 | 0 | 0 | 0 | 0 | 0
|  |  | 39 | SCO/RIO | MOD902050 | MO | OPERADOR DE MAQUINAS AUXILIARES - COMPRESSOR DE AR, ROLO COMPACTADOR LEVE, ETC. (DESONERADO) | H | 0 | 0 | 26.59 | 24.09 | 0 | 0 | 0 | 0 | 0 | 0
|  |  | 39 | SCO/RIO | IEQ010710 | EQ | CUSTO DE MATERIAL DE MANUTENCAO DE VEICULO LEVE TIPO GOL - EQUIVALENTE AO ELEMENTAR IEQ020150 | UN | 0 | 0 |  |  | 0 | 0 | 0 | 0 | 0 | 0
|  |  | 39 | SCO/RIO | IEQ011150 | EQ | CUSTO DE MATERIAL DE OPERACAO, INCLUINDO COMBUSTIVEIS, OLEOS, LUBRIFICANTES, GRAXA, FILTRO PARA COMBUSTIVEIS E FILTROS LUBRIFICANTES - EQUIVALENTE AO ELEMENTAR GASOLINA IEQ013150 | L | 0 | 0 |  |  | 0 | 0 | 0 | 0 | 0 | 0
|  |  | 39 | SCO/RIO | IEQ014750 | EQ | LUBRIFICACAO E LAVAGEM PARA VEICULO LEVE | UN | 0 | 0 |  |  | 0 | 0 | 0 | 0 | 0 | 0
|  |  | 39 | SCO/RIO | IEQ017560 | EQ | RADIO AUTO-MOTIVO AM/FM COM CD PLAYER | UN | 0 | 0 |  |  | 0 | 0 | 0 | 0 | 0 | 0
|  |  | 39 | SCO/RIO | IEQ020150 | EQ | VEICULO DE SERVICO, 4 PORTAS, 5 PASSAGEIROS, MOTOR 1.0 A GASOLINA DE 69CV, COM AR CONDICIONADO E DIRECAO HIDRAULICA, VOLKSWAGEM GOL OU SIMILAR | UN | 0 | 0 |  |  | 0 | 0 | 0 | 0 | 0 | 0
I |  |  | 40 | SCO/RIO | MOI900050 | MO | AJUDANTE (DESONERADO) | H | 3.2708 | 0 | 16.85 | 15.27 | 0 | 0 | 0 | 0 | 0 | 0
I |  |  | 41 | SCO/RIO | IEQ009550 | EQ | CUSTO DE MATERIAL DE MANUTENCAO DE GUINDASTE SOBRE RODAS, CAPACIDADE DE 10T, MOTOR DIESEL DE 124CV - EQUIVALENTE AO ELEMENTAR IEQ013700 | UN | 6.4e-05 | 0 | 223000 | 223000 | 0 | 0 | 0 | 0 | 0 | 0
I |  |  | 42 | SCO/RIO | IEQ013700 | EQ | GUINDASTE HIDRAULICO, COM CAPACIDADE PARA 10T, MODELO MD-10A, MADAL OU SIMILAR | UN | 8e-05 | 0 | 223000 | 223000 | 0 | 0 | 0 | 0 | 0 | 0
I |  |  | 43 | SCO/RIO | MAT080300 | MA | LIXA D'AGUA NO 100 | UN | 4.1667 | 0 | 1.41 | 1.41 | 0 | 0 | 0 | 0 | 0 | 0
|  |  | 43 | SCO/RIO | MAT136050 | MA | TINTA A OLEO BRILHANTE | GL | 0 | 0 | 87.41 | 87.41 | 0 | 0 | 0 | 0 | 0 | 0
|  |  | 43 | SCO/RIO | MAT137500 | MA | TINTA - PRIMER DE PROTECAO ANTICORROSIVA FERROLOIDE, 9.832, YPIRANGA OU SIMILAR | GL | 0 | 0 | 96.57 | 96.57 | 0 | 0 | 0 | 0 | 0 | 0
I |  |  | 44 | SCO/RIO | MOD902200 | MO | PINTOR - SERVICO COMPLETO DE PINTURA, DESDE O EMASSAMENTO ATE AS DEMAOS DE ACABAMENTO (DESONERADO) | H | 6.25 | 0 | 23.28 | 21.09 | 0 | 0 | 0 | 0 | 0 | 0
I |  |  | 45 | SCO/RIO | IEQ005550 | EQ | CONJUNTO DE PNEUS, 185/14, 6 LONAS (DIAGONAL) PARA CAMINHONETA VOLKSWAGEN KOMBI OU SIMILAR | UN | 0.2772 | 0 | 2100.72 | 2100.72 | 0 | 0 | 0 | 0 | 0 | 0
I |  |  | 46 | SCO/RIO | IEQ013150 | EQ | GASOLINA COMUM, NA BOMBA | L | 792 | 0 | 5.29 | 5.29 | 0 | 0 | 0 | 0 | 0 | 0
I |  |  | 47 | SCO/RIO | IEQ016600 | EQ | OLEO LUBRIFICANTE, MULTIVISCOSO, SAE 20 W-40, F1 SUPER, IPIRANGA OU SIMILAR, PARA MOTORES A ALCOOL, GASOLINA E GNV (GAS NATURAL VEICULAR) | L | 11.88 | 0 | 19.41 | 19.41 | 0 | 0 | 0 | 0 | 0 | 0
I |  |  | 48 | SCO/RIO | IEQ020080 | EQ | VAN VKN 2.0 16V DA JINBEI OU SIMILAR, MOTOR A GASOLINA | UN | 0.029304 | 0 | 69990 | 69990 | 0 | 0 | 0 | 0 | 0 | 0
|  |  | 48 | SCO/RIO | MOI902450 | MO | MOTORISTA DE CAMINHAO E CARRETA (DESONERADO) | H | 0 | 0 | 16.08 | 14.57 | 0 | 0 | 0 | 0 | 0 | 0
I |  |  | 49 | SCO/RIO | IEQ003150 | EQ | CACAMBA DE ACO COM 5M3, PARA RETIRADA DE ENTULHO, INCLUSIVE TRANSPORTE E DESCARGA, ALUGUEL | UN | 0.4 | 0 | 325 | 325 | 0 | 0 | 0 | 0 | 0 | 0
|  |  | 49 | SCO/RIO | MAT136000 | MA | TINTA A BASE DE RESINA ACRILICA, ACABAMENTO FOSCO, NOVACOR PISO LISO, GLOBO OU SIMILAR | GL | 0 | 0 | 65.9 | 65.9 | 0 | 0 | 0 | 0 | 0 | 0
I |  |  | 50 | SCO/RIO | MOD900850 | MO | CARPINTEIRO - FORMA DE CONCRETO (DESONERADO) | H | 0.19979 | 0 | 23.28 | 21.09 | 0 | 0 | 0 | 0 | 0 | 0
I |  |  | 51 | SCO/RIO | MAT128550 | MA | TARIFA DE ENERGIA ELETRICA TIPO COMERCIAL | KWH | 1.2571 | 0 |  | 1 | 0 | 0 | 0 | 0 | 0 | 0
I |  |  | 52 | SCO/RIO | IEQ000800 | EQ | BETONEIRA COM CAPACIDADE DE 580L, CARREGADOR E MOTOR ELETRICO WEG 7,5CV, 4 POLOS, 220/380V, SEM CAIXA D'AGUA, MENEGOTTI OU SIMILAR | UN | 1.9585e-06 | 0 | 28325 | 28325 | 0 | 0 | 0 | 0 | 0 | 0
I |  |  | 53 | SCO/RIO | MAT133251 | MA | TELA PLASTICA, COR LARANJA, COM ALTURA DE 1,20M E COMPRIMENTO DE 50M, FORNECIMENTO | M | 0.41667 | 0 | 3.07 | 3.07 | 0 | 0 | 0 | 0 | 0 | 0
|  |  | 53 | SCO/RIO | MAT135900 | MA | TIJOLO FURADO, DE (10X20X30)CM | UN | 0 | 0 | 1.5 | 1.5 | 0 | 0 | 0 | 0 | 0 | 0
|  |  | 53 | SCO/RIO | MAT135950 | MA | TIJOLO MACICO, DE (5,5X9,5X19,5)CM | UN | 0 | 0 | 0.7 | 0.7 | 0 | 0 | 0 | 0 | 0 | 0
|  |  | 53 | SCO/RIO | MAT034400 | MA | COBOGO DE CONCRETO, COM 16 FUROS QUADRADOS, MEDINDO (33X33X10)CM, MODELO NO 22-B, NEO-REX OU SIMILAR | UN | 0 | 0 | 22.51 | 22.51 | 0 | 0 | 0 | 0 | 0 | 0
I |  |  | 54 | SCO/RIO | IEQ020200 | EQ | VIBRADOR DE IMERSAO, TUBO DE (45X480)MM, MANGOTE COM COMPRIMENTO DE 5M, MOTOR: ELETRICO DE 2CV | UN | 6e-06 | 0 | 3150 | 3150 | 0 | 0 | 0 | 0 | 0 | 0
|  |  | 54 | SCO/RIO | MAT123450 | MA | SAIBRO, COM TRANSPORTE | M3 | 0 | 0 | 90 | 90 | 0 | 0 | 0 | 0 | 0 | 0
|  |  | 54 | SCO/RIO | EVE000950 | DA | PERDA EM SAIBRO - 5% - EQUIVALENTE AO ELEMENTAR MAT123450 | M3 | 0 | 0 | 90 | 90 | 0 | 0 | 0 | 0 | 0 | 0
I |  |  | 55 | SCO/RIO | MAT137400 | MA | TINTA PLASTICA ACRILICA FOSCA, METALATEX, COR BRANCA, SHERWIN WILLIANS OU SIMILAR | BLD | 0.1 | 0 | 425 | 425 | 0 | 0 | 0 | 0 | 0 | 0
I |  |  | 56 | SCO/RIO | MAT137900 | MA | TINTA - SELADOR ACRILICO METALATEX 81300, SHERWIN WILLIANS OU SIMILAR | GL | 0.4 | 0 | 39.51 | 39.51 | 0 | 0 | 0 | 0 | 0 | 0
I |  |  | 57 | SCO/RIO | MAT001400 | MA | ADAPTADOR DE PVC RIGIDO, ROSCAVEL, COM ANEL DE VEDACAO PARA CAIXA D'AGUA, DE 1" | UN | 0.083333 | 0 | 25.44 | 25.44 | 0 | 0 | 0 | 0 | 0 | 0
I |  |  | 58 | SCO/RIO | MAT073600 | MA | JOELHO DE PVC RIGIDO, 90O, ROSCAVEL, DIAMETRO NOMINAL DE 1" | UN | 0.16667 | 0 | 5.21 | 5.21 | 0 | 0 | 0 | 0 | 0 | 0
I |  |  | 59 | SCO/RIO | MAT073700 | MA | JOELHO DE PVC RIGIDO, 90O, ROSCAVEL, DIAMETRO NOMINAL DE 1 1/2" | UN | 0.16667 | 0 | 14.18 | 14.18 | 0 | 0 | 0 | 0 | 0 | 0
I |  |  | 60 | SCO/RIO | MAT119650 | MA | REGISTRO DE GAVETA BRUTO, EM BRONZE, DIAMETRO NOMINAL DE 1" | UN | 0.083333 | 0 | 77.61 | 77.61 | 0 | 0 | 0 | 0 | 0 | 0
I |  |  | 61 | SCO/RIO | MAT119750 | MA | REGISTRO DE GAVETA BRUTO, EM BRONZE, DIAMETRO NOMINAL DE 1 1/2" | UN | 0.33333 | 0 | 128.78 | 128.78 | 0 | 0 | 0 | 0 | 0 | 0
I |  |  | 62 | SCO/RIO | MAT130000 | MA | TE DE PVC RIGIDO, 90O, ROSCAVEL, DIAMETRO NOMINAL DE 1 1/2" | UN | 0.16667 | 0 | 27.34 | 27.34 | 0 | 0 | 0 | 0 | 0 | 0
I |  |  | 63 | SCO/RIO | MAT146500 | MA | TUBO DE PVC RIGIDO, ROSCAVEL, COM ROSCA EM AMBAS EXTREMIDADES, VARA COM 6M, DIAMETRO NOMINAL DE 1" | UN | 0.083333 | 0 | 142.63 | 142.63 | 0 | 0 | 0 | 0 | 0 | 0
I |  |  | 64 | SCO/RIO | MAT146550 | MA | TUBO DE PVC RIGIDO, ROSCAVEL, COM ROSCA EM AMBAS EXTREMIDADES, VARA COM 6M, DIAMETRO NOMINAL DE 1 1/2" | UN | 0.083333 | 0 | 232.48 | 232.48 | 0 | 0 | 0 | 0 | 0 | 0
I |  |  | 65 | SCO/RIO | MOD900650 | MO | BOMBEIRO - INSTALACAO HIDRO-SANITARIA PREDIAL (DESONERADO) | H | 1.1667 | 0 | 23.28 | 21.09 | 0 | 0 | 0 | 0 | 0 | 0
|  |  | 65 | SCO/RIO | MAT001950 | MA | ADAPTADOR PARA VALVULA DE PIA E LAVATORIO, DIAMETRO NOMINAL DE 40MM | UN | 0 | 0 | 1.8 | 1.8 | 0 | 0 | 0 | 0 | 0 | 0
I |  |  | 66 | SCO/RIO | MAT002150 | MA | ADESIVO PLASTICO PARA PVC: 75GR | UN | 0.013917 | 0 | 4.92 | 4.92 | 0 | 0 | 0 | 0 | 0 | 0
I |  |  | 67 | SCO/RIO | MAT026400 | MA | CAIXA ESTAMPADA DE CHAPA NO 18, DE: (4"X2"), COM 2 ORELHAS | UN | 0.083333 | 0 | 1.64 | 1.64 | 0 | 0 | 0 | 0 | 0 | 0
I |  |  | 68 | SCO/RIO | MAT051300 | MA | ELETRODUTO DE PVC RIGIDO, EM VARAS DE 3M, COM ROSCA EM AMBAS AS EXTREMIDADES, DIAMETRO NOMINAL DE 3/4" | VARA | 0.31875 | 0 | 5.42 | 5.42 | 0 | 0 | 0 | 0 | 0 | 0
I |  |  | 69 | SCO/RIO | MAT058850 | MA | FIO DE COBRE RIGIDO, 750V, PVC/70OC, DE 2,50MM2 | M | 2 | 0 | 1.93 | 1.93 | 0 | 0 | 0 | 0 | 0 | 0
I |  |  | 70 | SCO/RIO | MAT073100 | MA | JOELHO DE PVC RIGIDO, 45O, DIAMETRO NOMINAL DE 40MM | UN | 0.16667 | 0 | 2.11 | 2.11 | 0 | 0 | 0 | 0 | 0 | 0
I |  |  | 71 | SCO/RIO | MAT073550 | MA | JOELHO DE PVC RIGIDO, 90O, ROSCAVEL, DIAMETRO NOMINAL DE 3/4" | UN | 0.25 | 0 | 2.77 | 2.77 | 0 | 0 | 0 | 0 | 0 | 0
I |  |  | 72 | SCO/RIO | MAT074350 | MA | JOELHO DE PVC RIGIDO, 90O, PB, PARA ESGOTO PREDIAL, DIAMETRO NOMINAL DE 40MM | UN | 0.083333 | 0 | 1.9 | 1.9 | 0 | 0 | 0 | 0 | 0 | 0
I |  |  | 73 | SCO/RIO | MAT082800 | MA | LUVA DE ACO GALVANIZADO, PARA ELETRODUTO, DIAMETRO NOMINAL DE 3/4" | UN | 0.16667 | 0 | 4.63 | 4.63 | 0 | 0 | 0 | 0 | 0 | 0
I |  |  | 74 | SCO/RIO | MAT091500 | MA | NIPLE DE PVC RIGIDO, ROSCAVEL, DIAMETRO NOMINAL DE 3/4" | UN | 0.16667 | 0 | 1.9 | 1.9 | 0 | 0 | 0 | 0 | 0 | 0
I |  |  | 75 | SCO/RIO | MAT115600 | MA | RABICHO DE PVC, COMPRIMENTO DE 30CM, SAIDA DE 1/2" | UN | 0.083333 | 0 | 4.99 | 4.99 | 0 | 0 | 0 | 0 | 0 | 0
I |  |  | 76 | SCO/RIO | MAT119600 | MA | REGISTRO DE GAVETA BRUTO, EM BRONZE, DIAMETRO NOMINAL DE 3/4" | UN | 0.083333 | 0 | 29.01 | 29.01 | 0 | 0 | 0 | 0 | 0 | 0
I |  |  | 77 | SCO/RIO | MAT125650 | MA | SOLUCAO LIMPADORA DE PVC, FRASCO PLASTICO DE 1000ML | UN | 0.00175 | 0 | 37.64 | 37.64 | 0 | 0 | 0 | 0 | 0 | 0
I |  |  | 78 | SCO/RIO | MAT139200 | MA | TOMADA FOSFORECENTE, DE EMBUTIR, 2 POLOS, 10A-250V, COM PLACA (4"X2"), REFERENCIA 5100, LINHA SILENTOQUE, UNIVERSAL, PIAL OU SIMILAR | UN | 0.083333 | 0 | 15 | 15 | 0 | 0 | 0 | 0 | 0 | 0
I |  |  | 79 | SCO/RIO | MAT006750 | MA | ARRUELA DE ALUMINIO, DE 1 1/2" | UN | 0.25 | 0 | 1.12 | 1.12 | 0 | 0 | 0 | 0 | 0 | 0
I |  |  | 80 | SCO/RIO | MAT015900 | MA | BRACADEIRA DE ACO GALVANIZADO, SIMPLES, TIPO "U", PARA TUBO DE 1 1/2" | UN | 0.083333 | 0 | 1.1 | 1.1 | 0 | 0 | 0 | 0 | 0 | 0
I |  |  | 81 | SCO/RIO | MAT019100 | MA | BUCHA DE ALUMINIO, DE 1 1/2" | UN | 0.25 | 0 | 1.66 | 1.66 | 0 | 0 | 0 | 0 | 0 | 0
I |  |  | 82 | SCO/RIO | MAT023750 | MA | CABO DE COBRE RIGIDO, 750V, PVC/70OC, DE 16MM2 | M | 2 | 0 | 12.26 | 12.26 | 0 | 0 | 0 | 0 | 0 | 0
I |  |  | 83 | SCO/RIO | MAT026250 | MA | CAIXA DE SOBREPOR EM CHAPA DE ACO ESMALTADO, DE: (15X15)CM | UN | 0.083333 | 0 | 36 | 36 | 0 | 0 | 0 | 0 | 0 | 0
I |  |  | 84 | SCO/RIO | MAT026300 | MA | CAIXA EM NORYL E POLICARBONATO, PARA MEDIDOR TRIFASICO, PADRAO LIGHT | UN | 0.083333 | 0 | 92.35 | 92.35 | 0 | 0 | 0 | 0 | 0 | 0
I |  |  | 85 | SCO/RIO | MAT046300 | MA | CURVA DE PVC RIGIDO, 90O, PARA ELETRODUTO, DIAMETRO NOMINAL DE 1 1/2" | UN | 0.25 | 0 | 5.78 | 5.78 | 0 | 0 | 0 | 0 | 0 | 0
I |  |  | 86 | SCO/RIO | MAT048250 | MA | DISJUNTOR TRIFASICO, DE 60A, TIPO C, ELETROMAR OU SIMILAR | UN | 0.083333 | 0 | 78.41 | 78.41 | 0 | 0 | 0 | 0 | 0 | 0
I |  |  | 87 | SCO/RIO | MAT051450 | MA | ELETRODUTO DE PVC RIGIDO, EM VARAS DE 3M, COM ROSCA EM AMBAS AS EXTREMIDADES, DIAMETRO NOMINAL DE 1 1/2" | VARA | 0.22217 | 0 | 16.04 | 16.04 | 0 | 0 | 0 | 0 | 0 | 0
I |  |  | 88 | SCO/RIO | MAT066550 | MA | HASTE DE ATERRAMENTO COBREADA, ALTA CAMADA, DE (5/8"X2,40M) | UN | 0.083333 | 0 | 68.04 | 68.04 | 0 | 0 | 0 | 0 | 0 | 0
I |  |  | 89 | SCO/RIO | MAT068150 | MA | ISOLADOR TIPO CARRETILHA MARROM DE (72X72)MM | UN | 0.083333 | 0 | 4.17 | 4.17 | 0 | 0 | 0 | 0 | 0 | 0
I |  |  | 90 | SCO/RIO | MAT084800 | MA | LUVA DE PVC RIGIDO, ROSCAVEL, DIAMETRO NOMINAL DE 1 1/2" | UN | 0.33333 | 0 | 7.72 | 7.72 | 0 | 0 | 0 | 0 | 0 | 0
I |  |  | 91 | SCO/RIO | MAT111500 | MA | POSTE DE CONCRETO, RETO, COM SECAO CIRCULAR, CARGA NOMINAL HORIZONTAL NO TOPO, DE 200KGF, PADRAO ABNT, COMPRIMENTO DE 7M, EXCLUSIVE TRANSPORTE | UN | 0.083333 | 0 | 671.4 | 671.4 | 0 | 0 | 0 | 0 | 0 | 0
I |  |  | 92 | SCO/RIO | MAT122300 | MA | ROLDANA DE PORCELANA, DE (76X76X19)MM | UN | 0.083333 | 0 | 6.33 | 6.33 | 0 | 0 | 0 | 0 | 0 | 0
I |  |  | 93 | SCO/RIO | MAT019700 | MA | BUCHA DE REDUCAO DE LATAO, DIAMETRO NOMINAL DE 3/4"X1/2" | UN | 0.16667 | 0 | 4.63 | 4.63 | 0 | 0 | 0 | 0 | 0 | 0
I |  |  | 94 | SCO/RIO | MAT034850 | MA | COLAR DE TOMADA DE PVC RIGIDO, DIAMETRO NOMINAL DE 50MMX1/2" | UN | 0.083333 | 0 | 6.69 | 6.69 | 0 | 0 | 0 | 0 | 0 | 0
I |  |  | 95 | SCO/RIO | MAT080150 | MA | LIGACAO DE AGUA PELA CEDAE, SEM LIMITADOR DE CONSUMO E PASSEIO CIMENTADO (TABELAS III + IV), DE 3/4" | UN | 0.083333 | 0 | 990.31 | 990.31 | 0 | 0 | 0 | 0 | 0 | 0
I |  |  | 96 | SCO/RIO | MAT084600 | MA | LUVA DE PVC RIGIDO, ROSCAVEL, DIAMETRO NOMINAL DE 1/2" | UN | 0.083333 | 0 | 1.12 | 1.12 | 0 | 0 | 0 | 0 | 0 | 0
I |  |  | 97 | SCO/RIO | MAT085200 | MA | LUVA DE PVC RIGIDO, SOLDA E ROSCA (SR), DE 25MMX1/2" | UN | 0.083333 | 0 | 1.75 | 1.75 | 0 | 0 | 0 | 0 | 0 | 0
I |  |  | 98 | SCO/RIO | MAT088100 | MA | MANILHA PARA ESGOTO SANITARIO, CLASSE B, DIAMETRO NOMINAL DE 100MM | M | 0.375 | 0 | 14.82 | 14.82 | 0 | 0 | 0 | 0 | 0 | 0
I |  |  | 99 | SCO/RIO | MAT091250 | MA | NIPLE DE PVC RIGIDO, ROSCAVEL, DIAMETRO NOMINAL DE 1/2" | UN | 0.083333 | 0 | 0.59 | 0.59 | 0 | 0 | 0 | 0 | 0 | 0
I |  |  | 100 | SCO/RIO | MAT119150 | MA | REGISTRO DE DERIVACAO EM BRONZE, SEM VIROLA, DIAMETRO NOMINAL DE 3/4" | UN | 0.083333 | 0 | 193.05 | 193.05 | 0 | 0 | 0 | 0 | 0 | 0
I |  |  | 101 | SCO/RIO | MAT119550 | MA | REGISTRO DE GAVETA BRUTO, EM BRONZE, DIAMETRO NOMINAL DE 1/2" | UN | 0.083333 | 0 | 40.88 | 40.88 | 0 | 0 | 0 | 0 | 0 | 0
I |  |  | 102 | SCO/RIO | MAT146400 | MA | TUBO DE PVC RIGIDO, ROSCAVEL, COM ROSCA EM AMBAS EXTREMIDADES, VARA COM 6M, DIAMETRO NOMINAL DE 1/2" | UN | 0.083333 | 0 | 56.31 | 56.31 | 0 | 0 | 0 | 0 | 0 | 0
I |  |  | 103 | SCO/RIO | MAT148100 | MA | UNIAO DE PVC RIGIDO, ROSCAVEL, DIAMETRO NOMINAL DE 1/2" | UN | 0.083333 | 0 | 5.25 | 5.25 | 0 | 0 | 0 | 0 | 0 | 0
|  |  | 103 | SCO/RIO | MAT004300 | MA | ANEL DE CONCRETO ARMADO PRE-MOLDADO, MEDINDO: (60X15X5)CM, PARA CAIXA DE INSPECAO | UN | 0 | 0 | 118.17 | 118.17 | 0 | 0 | 0 | 0 | 0 | 0
|  |  | 103 | SCO/RIO | MAT004350 | MA | ANEL DE CONCRETO ARMADO PRE-MOLDADO, MEDINDO: (60X30X5)CM, PARA CAIXA DE INSPECAO | UN | 0 | 0 | 47 | 47 | 0 | 0 | 0 | 0 | 0 | 0
|  |  | 103 | SCO/RIO | MAT004600 | MA | ANEL DE CONCRETO-CIRCULO DE FUNDO DE CONCRETO PRE-MOLDADO, COM DIAMETRO DE 600MM, PARA CAIXA DE INSPECAO | UN | 0 | 0 | 152.52 | 152.52 | 0 | 0 | 0 | 0 | 0 | 0
|  |  | 103 | SCO/RIO | MAT004900 | MA | ANILHA PLASTICA DE VEDACAO, ONDULINE OU SIMILAR | UN | 0 | 0 | 0.17 | 0.17 | 0 | 0 | 0 | 0 | 0 | 0
|  |  | 103 | SCO/RIO | MAT008200 | MA | ASSENTO EM POLIETILENO, PARA VASO SANITARIO, TIPO EXPORTACAO, TUPAN OU SIMILAR | UN | 0 | 0 | 36.66 | 36.66 | 0 | 0 | 0 | 0 | 0 | 0
|  |  | 103 | SCO/RIO | MAT014550 | MA | BOLSA DE LIGACAO PARA VASO | UN | 0 | 0 | 2.45 | 2.45 | 0 | 0 | 0 | 0 | 0 | 0
|  |  | 103 | SCO/RIO | MAT015550 | MA | BRACADEIRA DE ACO GALVANIZADO, TIPO COPO, PARA TUBO DE 1/2" | UN | 0 | 0 | 0.95 | 0.95 | 0 | 0 | 0 | 0 | 0 | 0
I |  |  | 104 | SCO/RIO | MAT019450 | MA | BUCHA DE NYLON, TAMANHO S-12 | UN | 0.83333 | 0 | 0.5 | 0.5 | 0 | 0 | 0 | 0 | 0 | 0
|  |  | 104 | SCO/RIO | MAT019750 | MA | BUCHA DE REDUCAO DE PVC RIGIDO, ROSCAVEL, DIAMETRO NOMINAL DE: 3/4"X1/2" | UN | 0 | 0 | 0.7 | 0.7 | 0 | 0 | 0 | 0 | 0 | 0
I |  |  | 105 | SCO/RIO | MAT024750 | MA | CADEADO COM 30MM | UN | 0.25 | 0 | 13.49 | 13.49 | 0 | 0 | 0 | 0 | 0 | 0
|  |  | 105 | SCO/RIO | MAT024950 | MA | CAIXA D'AGUA EM POLIETILENO, CAPACIDADE PARA 500L, COM ALCAS DE ANCORAGEM E TRANSPORTE, TAMPA COM FECHAMENO POR MEIO DE TRAVAS, DIAMETRO DE 131CM E ALTURA DE 72CM, MODELO AQUALEV OU SIMILAR | UN | 0 | 0 | 290 | 290 | 0 | 0 | 0 | 0 | 0 | 0
|  |  | 105 | SCO/RIO | MAT025100 | MA | CAIXA DE DESCARGA PLASTICA, EXTERNA, CIPLA OU SIMILAR | UN | 0 | 0 | 32.26 | 32.26 | 0 | 0 | 0 | 0 | 0 | 0
|  |  | 105 | SCO/RIO | MAT027750 | MA | CANTONEIRA DE ACO, COM ABAS IGUAIS, DE: (5/8"X1/8") | KG | 0 | 0 | 5.92 | 5.92 | 0 | 0 | 0 | 0 | 0 | 0
|  |  | 105 | SCO/RIO | MAT031350 | MA | CHAPA DE MADEIRA RESINADA, MEDINDO: (2200 X 1100 X 10)MM, MADEIRIT OU SIMILAR - GRUPO II DA TABELA CLASSIFICATORIA DE ESPECIFICACOES DE PRODUTOS MADEIREIROS | M2 | 0 | 0 | 24.79 | 24.79 | 0 | 0 | 0 | 0 | 0 | 0
|  |  | 105 | SCO/RIO | MAT033400 | MA | CHUVEIRO: DE PLASTICO BRANCO, COM SAIDA NO DIAMETRO DE 4" | UN | 0 | 0 | 3.6 | 3.6 | 0 | 0 | 0 | 0 | 0 | 0
|  |  | 105 | SCO/RIO | MAT045850 | MA | CURVA DE PVC RIGIDO, 90O, CURTA, PB, PARA ESGOTO PREDIAL, DIAMETRO NOMINAL DE 50MM | UN | 0 | 0 | 9.31 | 9.31 | 0 | 0 | 0 | 0 | 0 | 0
|  |  | 105 | SCO/RIO | MAT045900 | MA | CURVA DE PVC RIGIDO, 90O, CURTA, PB, PARA ESGOTO PREDIAL, DIAMETRO NOMINAL DE 100MM | UN | 0 | 0 | 20.02 | 20.02 | 0 | 0 | 0 | 0 | 0 | 0
|  |  | 105 | SCO/RIO | MAT047800 | MA | DISJUNTOR MONOFASICO, QUICK-LAG, DE 20A | UN | 0 | 0 | 21.47 | 21.47 | 0 | 0 | 0 | 0 | 0 | 0
|  |  | 105 | SCO/RIO | MAT047850 | MA | DISJUNTOR MONOFASICO, QUICK-LAG, DE 30A | UN | 0 | 0 | 21.4 | 21.4 | 0 | 0 | 0 | 0 | 0 | 0
|  |  | 105 | SCO/RIO | MAT049950 | MA | DOBRADICA DE ACO LAMINADO, MEDINDO: (3"X3"), COM PINO REVERSIVEL, REFERENCIA 1249-X, PAGE OU SIMILAR | UN | 0 | 0 | 12.5 | 12.5 | 0 | 0 | 0 | 0 | 0 | 0
|  |  | 105 | SCO/RIO | MAT056950 | MA | FECHADURA CAIXAO DE SOBREPOR, EM FERRO PINTADO E VERNIZ PRETO, REFERENCIA 360/100, HAGA OU SIMILAR, PARA PORTA DE CASA TIPO POPULAR, DISTANCIA DE 70MM E PROFUNDIDADE DE 100MM, SEM TRINCO, TIPO GEORGE | UN | 0 | 0 | 32.12 | 32.12 | 0 | 0 | 0 | 0 | 0 | 0
|  |  | 105 | SCO/RIO | MAT059450 | MA | FITA ISOLANTE DE (19MMX20M) | UN | 0 | 0 | 16.81 | 16.81 | 0 | 0 | 0 | 0 | 0 | 0
|  |  | 105 | SCO/RIO | MAT060500 | MA | FIXACAO PARA BACIAS E BIDES DE LOUCA COMPOSTA DE PARAFUSO DE LATAO DE (48X65)MM, BUCHA DE NYLON S-08 E ARRUELA DE NYLON BRANCA. | CJ | 0 | 0 | 8.34 | 8.34 | 0 | 0 | 0 | 0 | 0 | 0
|  |  | 105 | SCO/RIO | MAT061450 | MA | FLANGE DE PVC RIGIDO, ROSCAVEL, SEXTAVADO E SEM FUROS, DIAMETRO NOMINAL DE 3/4" | UN | 0 | 0 | 9.34 | 9.34 | 0 | 0 | 0 | 0 | 0 | 0
|  |  | 105 | SCO/RIO | MAT064050 | MA | GLOBO ESFERICO, PLAFONIER REPUXADO DE ALUMINIO, COM DIFUSOR EM BACIA DE VIDRO LEITOSO, DE (4"X6") | UN | 0 | 0 | 24.19 | 24.19 | 0 | 0 | 0 | 0 | 0 | 0
|  |  | 105 | SCO/RIO | MAT066700 | MA | HASTE DE PLASTICO, PARA CHUVEIRO, COR BRANCA, DE 1/2" | UN | 0 | 0 | 6.77 | 6.77 | 0 | 0 | 0 | 0 | 0 | 0
|  |  | 105 | SCO/RIO | MAT067900 | MA | INTERRUPTOR DE EMBUTIR, FOSFORESCENTE, COM PLACA DE 2 TECLAS PARALELAS, REF. 2104, LINHA SILENTOQUE, PIAL OU SIMILAR | UN | 0 | 0 | 17.11 | 17.11 | 0 | 0 | 0 | 0 | 0 | 0
|  |  | 105 | SCO/RIO | MAT073500 | MA | JOELHO DE PVC RIGIDO, 90O, ROSCAVEL, DIAMETRO NOMINAL DE 1/2" | UN | 0 | 0 | 2.15 | 2.15 | 0 | 0 | 0 | 0 | 0 | 0
|  |  | 105 | SCO/RIO | MAT079800 | MA | LAVATORIO, COR BRANCA, DE (42X30)CM | UN | 0 | 0 | 85.52 | 85.52 | 0 | 0 | 0 | 0 | 0 | 0
|  |  | 105 | SCO/RIO | MAT093300 | MA | PARAFUSO DE FERRO, ROSCA SOBERBA, MEDINDO: (3,8X30)MM | UN | 0 | 0 | 0.15 | 0.15 | 0 | 0 | 0 | 0 | 0 | 0
|  |  | 105 | SCO/RIO | MAT093500 | MA | PARAFUSO DE LATAO, ROSCA SOBERBA, CABECA CHATA, NO 12, MEDINDO: (2 1/2"X5,5MM) | UN | 0 | 0 | 1.63 | 1.63 | 0 | 0 | 0 | 0 | 0 | 0
I |  |  | 106 | SCO/RIO | MAT096800 | MA | PECA DE MADEIRA SERRADA, SECAO (7,5CM X 7,5CM / 3" X 3") - GRUPO II DA TABELA CLASSIFICATORIA DE ESPECIFICACOES DE PRODUTOS MADEIREIROS | M | 0.34583 | 0 | 7.79 | 7.79 | 0 | 0 | 0 | 0 | 0 | 0
|  |  | 106 | SCO/RIO | MAT106550 | MA | PORTA CADEADO DE FERRO ZINCADO, DE 4 1/2" | UN | 0 | 0 | 7.69 | 7.69 | 0 | 0 | 0 | 0 | 0 | 0
|  |  | 106 | SCO/RIO | MAT107600 | MA | PORTA COMPENSADA, MEDINDO: (60 X 210 X 3,5)CM - GRUPO V DA TABELA CLASSIFICATORIA DE ESPECIFICACOES DE PRODUTOS MADEIREIROS | UN | 0 | 0 | 189.72 | 189.72 | 0 | 0 | 0 | 0 | 0 | 0
|  |  | 106 | SCO/RIO | MAT107700 | MA | PORTA COMPENSADA, MEDINDO: (80 X 210 X 3,5)CM, GRUPO V DA TABELA CLASSIFICATORIA DE ESPECIFICACOES DE PRODUTOS MADEIREIROS | UN | 0 | 0 | 180 | 180 | 0 | 0 | 0 | 0 | 0 | 0
I |  |  | 107 | SCO/RIO | MAT112150 | MA | PREGO COM CABECA, DE (18X30) | KG | 0.020833 | 0 | 13.16 | 13.16 | 0 | 0 | 0 | 0 | 0 | 0
|  |  | 107 | SCO/RIO | MAT112350 | MA | PREGO GALVANIZADO, COM CABECA, DE (17X27), PARA FIXACAO DE TELHAS ONDULINE OU SIMILAR | UN | 0 | 0 | 0.21 | 0.21 | 0 | 0 | 0 | 0 | 0 | 0
|  |  | 107 | SCO/RIO | MAT114900 | MA | QUADRO DE DISTRIBUICAO DE ENERGIA, DE EMBUTIR, COM PORTA, FABRICADO EM PVC OU CHAPA ESMALTADA, SEM PREVISAO PARA GERAL, PARA 06 POSICOES MONOFASICAS, BARRA DE NEUTRO E TERRA, TENSAO 220/127V | UN | 0 | 0 | 33.01 | 33.01 | 0 | 0 | 0 | 0 | 0 | 0
|  |  | 107 | SCO/RIO | MAT115850 | MA | RALO DE PVC RIGIDO, SIFONADO, COM SAIDA DE 75MM, COM GRELHA REDONDA E PORTA GRELHA NO 414, MEDINDO: (150X185X75)MM | UN | 0 | 0 | 55 | 55 | 0 | 0 | 0 | 0 | 0 | 0
|  |  | 107 | SCO/RIO | MAT117500 | MA | RECEPTACULO DE PORCELANA PARA LAMPADA, LORENZETTI OU SIMILAR | UN | 0 | 0 | 2.04 | 2.04 | 0 | 0 | 0 | 0 | 0 | 0
|  |  | 107 | SCO/RIO | MAT128450 | MA | TARJETA DE FERRO CROMADO, COM FIO REDONDO, DE 2'', REFERENCIA CR-1 FR, LA FONTE OU SIMILAR | UN | 0 | 0 | 1.75 | 1.75 | 0 | 0 | 0 | 0 | 0 | 0
|  |  | 107 | SCO/RIO | MAT129850 | MA | TE DE PVC RIGIDO, 90O, ROSCAVEL, DIAMETRO NOMINAL DE 1/2" | UN | 0 | 0 | 2.32 | 2.32 | 0 | 0 | 0 | 0 | 0 | 0
|  |  | 107 | SCO/RIO | MAT134700 | MA | TELHA ONDULADA DE FIBRAS VEGETAIS E MINERAIS, MEDINDO: (2000X950X3)MM, ONDULINE OU SIMILAR | M2 | 0 | 0 | 65.2 | 65.2 | 0 | 0 | 0 | 0 | 0 | 0
|  |  | 107 | SCO/RIO | MAT139300 | MA | TOMADA FOSFORECENTE, EXTERNA, REFERENCIA 5506, LINHA SILENTOQUE, UNIVERSAL, PIAL OU SIMILAR | UN | 0 | 0 | 4.11 | 4.11 | 0 | 0 | 0 | 0 | 0 | 0
|  |  | 107 | SCO/RIO | MAT139350 | MA | TORNEIRA BOIA DE PRESSAO, EM BRONZE, DE 3/4", COM BALAO PLASTICO | UN | 0 | 0 | 33.64 | 33.64 | 0 | 0 | 0 | 0 | 0 | 0
|  |  | 107 | SCO/RIO | MAT139900 | MA | TORNEIRA DE PRESSAO, CROMADA, DIAMETRO NOMINAL DE 1/2", PARA LAVATORIO, REFERENCIA 1193A, DA FABRIMAR OU SIMILAR | UN | 0 | 0 | 68.04 | 68.04 | 0 | 0 | 0 | 0 | 0 | 0
I |  |  | 108 | SCO/RIO | MAT145550 | MA | TUBO DE PVC RIGIDO, PB, PARA ESGOTO PREDIAL, VARA COM 6M, DIAMETRO NOMINAL DE 40MM | UN | 0.083333 | 0 | 34.97 | 34.97 | 0 | 0 | 0 | 0 | 0 | 0
I |  |  | 109 | SCO/RIO | MAT146450 | MA | TUBO DE PVC RIGIDO, ROSCAVEL, COM ROSCA EM AMBAS EXTREMIDADES, VARA COM 6M, DIAMETRO NOMINAL DE 3/4" | UN | 0.083333 | 0 | 66.77 | 66.77 | 0 | 0 | 0 | 0 | 0 | 0
|  |  | 109 | SCO/RIO | MAT146850 | MA | TUBO DE PVC RIGIDO, PBV, SERIE R, VARA COM 3M, DIAMETRO NOMINAL DE 75MM | UN | 0 | 0 | 71.8 | 71.8 | 0 | 0 | 0 | 0 | 0 | 0
|  |  | 109 | SCO/RIO | MAT146900 | MA | TUBO DE PVC RIGIDO, PBV, SERIE R, VARA COM 3M, DIAMETRO NOMINAL DE 100MM | UN | 0 | 0 | 117.34 | 117.34 | 0 | 0 | 0 | 0 | 0 | 0
|  |  | 109 | SCO/RIO | MAT149550 | MA | VALVULA DE PVC RIGIDO, SEM UNHO, COM LADRAO, PARA LAVATORIO, DE 1", REFERENCIA NO 06, AKROS OU SIMILAR | UN | 0 | 0 | 4.91 | 4.91 | 0 | 0 | 0 | 0 | 0 | 0
|  |  | 109 | SCO/RIO | MAT150850 | MA | VASO SANITARIO DE LOUCA, SIFONADO, COR BRANCA | UN | 0 | 0 | 160.32 | 160.32 | 0 | 0 | 0 | 0 | 0 | 0
|  |  | 109 | SCO/RIO | MAT151650 | MA | VIDRO LISO, INCOLOR, COM ESPESSURA DE 3MM, SEM COLOCACAO | M2 | 0 | 0 | 88.29 | 88.29 | 0 | 0 | 0 | 0 | 0 | 0
|  |  | 109 | SCO/RIO | MOD900250 | MO | AJUDANTE DE SERRALHEIRO (DESONERADO) | H | 0 | 0 | 12.16 | 11.02 | 0 | 0 | 0 | 0 | 0 | 0
|  |  | 109 | SCO/RIO | MOD900800 | MO | CARPINTEIRO - ESQUADRIAS DE MADEIRA (DESONERADO) | H | 0 | 0 | 25.06 | 22.71 | 0 | 0 | 0 | 0 | 0 | 0
I |  |  | 110 | SCO/RIO | MOD900950 | MO | ELETRICISTA - INSTALACAO ELETRICA PREDIAL E INDUSTRIAL COMUM (DESONERADO) | H | 0.75 | 0 | 23.28 | 21.09 | 0 | 0 | 0 | 0 | 0 | 0
I |  |  | 111 | SCO/RIO | MOD902400 | MO | SERRALHEIRO - OFICIAL DE OFICINA DE ESQUADRIA DE ALUMINIO E FERRO (DESONERADO) | H | 1.6167 | 0 | 23.28 | 21.09 | 0 | 0 | 0 | 0 | 0 | 0
|  |  | 111 | SCO/RIO | IEQ010900 | EQ | CUSTO DE MATERIAL DE MANUTENCAO DE VIBRADOR DE IMERSAO, TUBO DE (48X480)MM, COM MANGOTE DE 5M DE COMPRIMENTO, MOTOR ELETRICO DE 2CV - EQUIVALENTE AO ELEMENTAR IEQ020200 | UN | 1.45e-08 | 0 | 3150 | 3150 | 0 | 0 | 0 | 0 | 0 | 0
I |  |  | 112 | SCO/RIO | IEQ011200 | EQ | CUSTO DE MATERIAL DE OPERACAO, INCLUINDO COMBUSTIVEIS, OLEOS, LUBRIFICANTES, GRAXA, FILTRO PARA COMBUSTIVEIS E FILTROS LUBRIFICANTES - EQUIVALENTE DE KWH AO ELEMENTAR MAT128550 | KWH | 4.9542 | 0 | 1 | 1 | 0 | 0 | 0 | 0 | 0 | 0
|  |  | 112 | SCO/RIO | MAT080350 | MA | LIXA PARA MADEIRA NO 120 | UN | 0 | 0 | 0.69 | 0.69 | 0 | 0 | 0 | 0 | 0 | 0
|  |  | 112 | SCO/RIO | MAT136400 | MA | TINTA - FUNDO SINTETICO NIVELADOR NO 2306.001, CORAL OU SIMILAR | GL | 0 | 0 | 90.95 | 90.95 | 0 | 0 | 0 | 0 | 0 | 0
|  |  | 112 | SCO/RIO | MAT013700 | MA | BLOCO DE CONCRETO PRENSADO PARA ALVENARIA, MEDINDO: (10X20X40)CM | UN | 0 | 0 | 2.52 | 2.52 | 0 | 0 | 0 | 0 | 0 | 0
I |  |  | 113 | SCO/RIO | MOD900200 | MO | AJUDANTE DE MONTADOR ELETROMECANICO (DESONERADO) | H | 2.1667 | 0 | 15.09 | 13.67 | 0 | 0 | 0 | 0 | 0 | 0
|  |  | 113 | SCO/RIO | MAT150900 | MA | VEDACAO DE BORRACHA, PARA CALHA DE 125MM, LINHA AQUAPLUV BEIRAL, TIGRE OU SIMILAR | UN | 0 | 0 | 1.09 | 1.09 | 0 | 0 | 0 | 0 | 0 | 0
|  |  | 113 | SCO/RIO | MAT134650 | MA | TELHA ONDULADA SEM AMIANTO, COM ESPESSURA DE 8MM | M2 | 0 | 0 | 47.59 | 47.59 | 0 | 0 | 0 | 0 | 0 | 0
I |  |  | 114 | SCO/RIO | MAT059600 | MA | FITA PLASTICA, ZEBRADA, AMARELA E PRETA, ROLO DE 200M | M | 16.6667 | 0 | 0.11 | 0.11 | 0 | 0 | 0 | 0 | 0 | 0
|  |  | 114 | SINAPI | 2436 | MO | ELETRICISTA (HORISTA) | H | 0 | 0 | #DIV/0! | 1.11 | 0 | 0 | 0 | 0 | 0 | 0
|  |  | 114 | SINAPI | 43460 | DA | FERRAMENTAS - FAMILIA ELETRICISTA - HORISTA (ENCARGOS COMPLEMENTARES - COLETADO CAIXA) | H | 0 | 0 | 2.11 | 2.11 | 0 | 0 | 0 | 0 | 0 | 0
|  |  | 114 | SINAPI | 43484 | DA | EPI - FAMILIA ELETRICISTA - HORISTA (ENCARGOS COMPLEMENTARES - COLETADO CAIXA) | H | 0 | 0 | 3.11 | 3.11 | 0 | 0 | 0 | 0 | 0 | 0
|  |  | 114 | SINAPI | 2438 | MO | ELETROTECNICO (HORISTA) | H | 0 | 0 | #DIV/0! | 4.11 | 0 | 0 | 0 | 0 | 0 | 0
I |  |  | 115 | SINAPI | 4350 | MA | BUCHA DE NYLON, DIAMETRO DO FURO 8 MM, COMPRIMENTO 40 MM, COM PARAFUSO DE ROSCA SOBERBA, CABECA CHATA, FENDA SIMPLES, 4,8 X 50 MM | UN | 1 | 0 | 0.97 | 0.97 | 0 | 0 | 0 | 0 | 0 | 0
|  |  | 115 | SINAPI | 10891 | MA | EXTINTOR DE INCENDIO PORTATIL COM CARGA DE PO QUIMICO SECO (PQS) DE 4 KG, CLASSE BC | UN | 0 | 0 | 211.53 | 211.53 | 0 | 0 | 0 | 0 | 0 | 0
|  |  | 115 | SINAPI | 10886 | MA | EXTINTOR DE INCENDIO PORTATIL COM CARGA DE AGUA PRESSURIZADA DE 10 L, CLASSE A | UN | 0 | 0 | 218.75 | 218.75 | 0 | 0 | 0 | 0 | 0 | 0
I |  |  | 116 | SINAPI | 10889 | MA | EXTINTOR DE INCENDIO PORTATIL COM CARGA DE GAS CARBONICO CO2 DE 6 KG, CLASSE BC | UN | 0.25 | 0 | 750 | 750 | 0 | 0 | 0 | 0 | 0 | 0
I |  |  | 117 | SINAPI | 10892 | MA | EXTINTOR DE INCENDIO PORTATIL COM CARGA DE PO QUIMICO SECO (PQS) DE 6 KG, CLASSE BC | UN | 0.25 | 0 | 250 | 250 | 0 | 0 | 0 | 0 | 0 | 0
|  |  | 117 | SINAPI | 1379 | MA | CIMENTO PORTLAND COMPOSTO CP II-32 | KG | 0 | 0 | 0.6 | 0.6 | 0 | 0 | 0 | 0 | 0 | 0
|  |  | 117 | SINAPI | 3671 | MA | JUNTA PLASTICA DE DILATACAO PARA PISOS, COR CINZA, 17 X 3 MM (ALTURA X ESPESSURA) | M | 0 | 0 | 1.32 | 1.32 | 0 | 0 | 0 | 0 | 0 | 0
|  |  | 117 | SINAPI | 3767 | MA | LIXA EM FOLHA PARA PAREDE OU MADEIRA, NUMERO 120, COR VERMELHA | UN | 0 | 0 | 1.42 | 1.42 | 0 | 0 | 0 | 0 | 0 | 0
|  |  | 117 | SINAPI | 43626 | MA | MASSA CORRIDA PARA SUPERFICIES DE AMBIENTES INTERNOS | KG | 0 | 0 | 4.2 | 4.2 | 0 | 0 | 0 | 0 | 0 | 0
|  |  | 117 | SINAPI | 6085 | MA | SELADOR ACRILICO OPACO PREMIUM INTERIOR/EXTERIOR | L | 0 | 0 | 11.11 | 11.11 | 0 | 0 | 0 | 0 | 0 | 0
|  |  | 117 | SINAPI | 5318 | MA | DILUENTE AGUARRAS | L | 0 | 0 | 19.57 | 19.57 | 0 | 0 | 0 | 0 | 0 | 0
|  |  | 117 | SINAPI | 7307 | MA | FUNDO ANTICORROSIVO PARA METAIS FERROSOS (ZARCAO) | L | 0 | 0 | 45.23 | 45.23 | 0 | 0 | 0 | 0 | 0 | 0
|  |  | 117 | SINAPI | 7292 | MA | TINTA ESMALTE SINTETICO PREMIUM BRILHANTE | L | 0 | 0 | 41.93 | 41.93 | 0 | 0 | 0 | 0 | 0 | 0
I |  |  | 118 | SINAPI | 246 | MO | AUXILIAR DE ENCANADOR OU BOMBEIRO HIDRAULICO (HORISTA) | H | 0.23204 | 0 | 19.67 | 16.99 | 0 | 0 | 0 | 0 | 0 | 0
I |  |  | 119 | SINAPI | 4230 | MO | OPERADOR DE MAQUINAS E TRATORES DIVERSOS (TERRAPLANAGEM) | H | 0.13324 | 0 | 29.94 | 25.87 | 0 | 0 | 0 | 0 | 0 | 0
I |  |  | 120 | SINAPI | 4093 | MO | MOTORISTA DE CAMINHAO | H | 0.0022592 | 0 | 24.96 | 21.57 | 0 | 0 | 0 | 0 | 0 | 0
I |  |  | 121 | SINAPI | 37370 | DA | ALIMENTACAO - HORISTA (COLETADO CAIXA) | H | 62.0184 | 0 | 3.91 | 3.91 | 0 | 0 | 0 | 0 | 0 | 0
I |  |  | 122 | SINAPI | 37371 | DA | TRANSPORTE - HORISTA (COLETADO CAIXA) | H | 62.0184 | 0 | 1 | 1 | 0 | 0 | 0 | 0 | 0 | 0
I |  |  | 123 | SINAPI | 37372 | DA | EXAMES - HORISTA (COLETADO CAIXA) | H | 62.0184 | 0 | 0.81 | 0.81 | 0 | 0 | 0 | 0 | 0 | 0
I |  |  | 124 | SINAPI | 37373 | DA | SEGURO - HORISTA (COLETADO CAIXA) | H | 62.0184 | 0 | 0.06 | 0.06 | 0 | 0 | 0 | 0 | 0 | 0
I |  |  | 125 | SINAPI | 43464 | DA | FERRAMENTAS - FAMILIA OPERADOR ESCAVADEIRA - HORISTA (ENCARGOS COMPLEMENTARES - COLETADO CAIXA) | H | 0.13425 | 0 | 0.01 | 0.01 | 0 | 0 | 0 | 0 | 0 | 0
I |  |  | 126 | SINAPI | 43488 | DA | EPI - FAMILIA OPERADOR ESCAVADEIRA - HORISTA (ENCARGOS COMPLEMENTARES - COLETADO CAIXA) | H | 0.13425 | 0 | 0.76 | 0.76 | 0 | 0 | 0 | 0 | 0 | 0
I |  |  | 127 | SINAPI | 2696 | MO | ENCANADOR OU BOMBEIRO HIDRAULICO (HORISTA) | H | 0.23204 | 0 | 25.16 | 21.74 | 0 | 0 | 0 | 0 | 0 | 0
I |  |  | 128 | SINAPI | 43461 | DA | FERRAMENTAS - FAMILIA ENCANADOR - HORISTA (ENCARGOS COMPLEMENTARES - COLETADO CAIXA) | H | 0.4574 | 0 | 0.32 | 0.32 | 0 | 0 | 0 | 0 | 0 | 0
I |  |  | 129 | SINAPI | 43485 | DA | EPI - FAMILIA ENCANADOR - HORISTA (ENCARGOS COMPLEMENTARES - COLETADO CAIXA) | H | 0.4574 | 0 | 0.94 | 0.94 | 0 | 0 | 0 | 0 | 0 | 0
|  |  | 129 | SINAPI | 4750 | MO | PEDREIRO (HORISTA) | H | 0 | 0 | 24.99 | 21.59 | 0 | 0 | 0 | 0 | 0 | 0
|  |  | 129 | SINAPI | 43465 | DA | FERRAMENTAS - FAMILIA PEDREIRO - HORISTA (ENCARGOS COMPLEMENTARES - COLETADO CAIXA) | H | 0 | 0 | 0.74 | 0.74 | 0 | 0 | 0 | 0 | 0 | 0
|  |  | 129 | SINAPI | 43489 | DA | EPI - FAMILIA PEDREIRO - HORISTA (ENCARGOS COMPLEMENTARES - COLETADO CAIXA) | H | 0 | 0 | 1.09 | 1.09 | 0 | 0 | 0 | 0 | 0 | 0
I |  |  | 130 | SINAPI | 6111 | MO | SERVENTE DE OBRAS | H | 0.16758 | 0 | 1.09 | 1.09 | 0 | 0 | 0 | 0 | 0 | 0
I |  |  | 131 | SINAPI | 43467 | DA | FERRAMENTAS - FAMILIA SERVENTE - HORISTA (ENCARGOS COMPLEMENTARES - COLETADO CAIXA) | H | 0.16475 | 0 | 1.09 | 1.09 | 0 | 0 | 0 | 0 | 0 | 0
I |  |  | 132 | SINAPI | 43491 | DA | EPI - FAMILIA SERVENTE - HORISTA (ENCARGOS COMPLEMENTARES - COLETADO CAIXA) | H | 0.16475 | 0 | 1.09 | 1.09 | 0 | 0 | 0 | 0 | 0 | 0
|  |  | 132 | SINAPI | 4783 | MO | PINTOR (HORISTA) | H | 0 | 0 | 24.86 | 21.48 | 0 | 0 | 0 | 0 | 0 | 0
|  |  | 132 | SINAPI | 43466 | DA | FERRAMENTAS - FAMILIA PINTOR - HORISTA (ENCARGOS COMPLEMENTARES - COLETADO CAIXA) | H | 0 | 0 | 1.48 | 1.48 | 0 | 0 | 0 | 0 | 0 | 0
|  |  | 132 | SINAPI | 43490 | DA | EPI - FAMILIA PINTOR - HORISTA (ENCARGOS COMPLEMENTARES - COLETADO CAIXA) | H | 0 | 0 | 1.5 | 1.5 | 0 | 0 | 0 | 0 | 0 | 0
I |  |  | 133 | SINAPI | 4221 | MA | OLEO DIESEL COMBUSTIVEL COMUM | L | 0.04824 | 0 | 7.2 | 7.2 | 0 | 0 | 0 | 0 | 0 | 0
|  |  | 133 | SINAPI | 37666 | MO | OPERADOR DE BETONEIRA ESTACIONARIA / MISTURADOR | H | 0 | 0 | 21.72 | 18.76 | 0 | 0 | 0 | 0 | 0 | 0
|  |  | 133 | SINAPI | 4248 | MO | OPERADOR DE PA CARREGADEIRA | H | 0 | 0 | 29.15 | 25.19 | 0 | 0 | 0 | 0 | 0 | 0
|  |  | 133 | SINAPI | 4262 | EQ | PA CARREGADEIRA SOBRE RODAS, POTENCIA LIQUIDA 128 HP, CAPACIDADE DA CACAMBA DE 1,7 A 2,8 M3, PESO OPERACIONAL MAXIMO DE 11632 KG | UN | 0 | 0 | 840000 | 840000 | 0 | 0 | 0 | 0 | 0 | 0
I |  |  | 134 | SINAPI | 13458 | EQ | COMPACTADOR DE SOLOS DE PERCURSAO (SOQUETE) COM MOTOR A GASOLINA 4 TEMPOS DE 4 HP (4 CV) | UN | 1.2581e-05 | 0 | 14869.44 | 14869.44 | 0 | 0 | 0 | 0 | 0 | 0
I |  |  | 135 | SINAPI | 4222 | MA | GASOLINA COMUM | L | 0.070555 | 0 | 5.54 | 5.54 | 0 | 0 | 0 | 0 | 0 | 0
I |  |  | 136 | SINAPI | 37736 | EQ | TANQUE DE ACO CARBONO NAO REVESTIDO, PARA TRANSPORTE DE AGUA COM CAPACIDADE DE 10 M3, COM BOMBA CENTRIFUGA POR TOMADA DE FORCA, VAZAO MAXIMA *75* M3/H (INCLUI MONTAGEM, NAO INCLUI CAMINHAO) | UN | 2.568e-07 | 0 | 83450 | 83450 | 0 | 0 | 0 | 0 | 0 | 0
I |  |  | 137 | SINAPI | 37758 | EQ | CAMINHAO TRUCADO, PESO BRUTO TOTAL 23000 KG, CARGA UTIL MAXIMA 15285 KG, DISTANCIA ENTRE EIXOS 4,80 M, POTENCIA 326 CV (INCLUI CABINE E CHASSI, NAO INCLUI CARROCERIA) | UN | 2.0265e-07 | 0 | 581335.31 | 581335.31 | 0 | 0 | 0 | 0 | 0 | 0
|  |  | 137 | SINAPI | 10535 | EQ | BETONEIRA CAPACIDADE NOMINAL 400 L, CAPACIDADE DE MISTURA 280 L, MOTOR ELETRICO TRIFASICO 220/380 V POTENCIA 2 CV, SEM CARREGADOR | UN | 0 | 0 | 4703.5 | 4703.5 | 0 | 0 | 0 | 0 | 0 | 0
|  |  | 137 | SINAPI | 2705 | MA | ENERGIA ELETRICA ATE 2000 KWH INDUSTRIAL, SEM DEMANDA | KWH | 0 | 0 | 1.06 | 1.06 | 0 | 0 | 0 | 0 | 0 | 0
|  |  | 137 | SINAPI | 367 | MA | AREIA GROSSA - POSTO JAZIDA/FORNECEDOR (RETIRADO NA JAZIDA, SEM TRANSPORTE) | M3 | 0 | 0 | 101.3 | 101.3 | 0 | 0 | 0 | 0 | 0 | 0
|  |  | 137 | SINAPI | 370 | MA | AREIA MEDIA - POSTO JAZIDA/FORNECEDOR (RETIRADO NA JAZIDA, SEM TRANSPORTE) | M3 | 0 | 0 | 100 | 100 | 0 | 0 | 0 | 0 | 0 | 0
I |  |  | 138 | SBC | 316 | MA | ARMARIO METALICO TIPO ROUPEIRO 16 PORTAS COM CHAVES | UN | 0.25 | 0 | 100 | 100 | 0 | 0 | 0 | 0 | 0 | 0
I |  |  | 139 | SBC | 6467 | MA | ARMARIO DE PRIMEIROS SOCORROS 48x30x10cm SETON C3954 | UN | 0.083333 | 0 | 100 | 100 | 0 | 0 | 0 | 0 | 0 | 0
I |  |  | 140 | CREA-RJ | CREA-0001 | DA | TABELA A - FAIXA 2 - VALOR DO CONTRATO OU SERVIÇO DE R$ 8.001,00 ATÉ R$ 15.000,00 CONFORME ART. 18 IV - REGISTRO DE ART ANUAL (PRAZO DE 12 MESES) DE SERVIÇOS DE MANUTENÇÃO/OPERAÇÃO CONTINUADA CUJO PRAZO DA PRESTAÇÃO DE SERVIÇO POR PRAZO INDETERMINADO, QUANDO REALIZADO POR PROFISSIONAL EM FUNÇÃO DE VÍNCULO COM A PESSOA JURÍDICA CONTRATADA DE DIREITO PÚBLICO OU PRIVADO, DESDE QUE REALIZADO PARA PRÓPRIA EMPRESA, DESDE QUE VINCULADA A ART DE CARGO OU FUNÇÃO. | UN | 0.083333 | 0 | 155.38 | 155.38 | 0 | 0 | 0 | 0 | 0 | 0
I |  |  | 141 | CREA-RJ | CREA-0002 | DA | TABELA A - FAIXA 1 - VALOR DO CONTRATO OU SERVIÇO ATÉ R$ 8.000,00 CONFORME ART. 18 IV - REGISTRO DE ART ANUAL (PRAZO DE 12 MESES) DE SERVIÇOS DE MANUTENÇÃO/OPERAÇÃO CONTINUADA CUJO PRAZO DA PRESTAÇÃO DE SERVIÇO POR PRAZO INDETERMINADO, QUANDO REALIZADO POR PROFISSIONAL EM FUNÇÃO DE VÍNCULO COM A PESSOA JURÍDICA CONTRATADA DE DIREITO PÚBLICO OU PRIVADO, DESDE QUE REALIZADO PARA PRÓPRIA EMPRESA, DESDE QUE VINCULADA A ART DE CARGO OU FUNÇÃO. | UN | 0.16667 | 0 | 88.78 | 88.78 | 0 | 0 | 0 | 0 | 0 | 0
I |  |  | 142 | COMLURB | COMLURB-001 | DA | TARIFA DE DISPOSICAO FINAL - VAZAMENTO DE RESÍDUO DE GRANDE GERADOR PROVENIENTE DA CIDADE DO RIO DE JANEIRO | T | 4.2 | 0 | 65.96 | 65.96 | 0 | 0 | 0 | 0 | 0 | 0
I |  |  | 143 | UFRJ | UFRJ-0317 | EQ | RÁDIO COMUNICADOR PORTÁTIL, ALCANCE DE ATÉ 56KM PARA ÁREA LIVRE E 3KM PARA INTERIOR/URBANO. | PAR | 0.25 | 0 | 0 |  | 0 | 0 | 0 | 0 | 0 | 0
I |  |  | 144 | UFRJ | UFRJ-0319 | MA | RECARGA DE EXTINTOR DE INCÊNDIO CO2 6KG | UN | 0.5 | 0 | 0 |  | 0 | 0 | 0 | 0 | 0 | 0
|  |  | 144 | UFRJ | UFRJ-0320 | DA | SOFTWARE PARA GESTÃO DE MANUTENÇÃO E MEDIÇÃO | UN | 0 | 0 |  |  | 0 | 0 | 0 | 0 | 0 | 0
I |  |  | 145 | UFRJ | UFRJ-0001 | MA | ARRUELA DE PRESSÃO DE ¼”, EM LATÃO | UN | 0.83333 | 0 | #REF! | #REF! | 0 | 0 | 0 | 0 | 0 | 0
I |  |  | 146 | UFRJ | UFRJ-0002 | MA | ARRUELA LISA 1/4", DE AÇO, BICROMATIZADO | UN | 0.83333 | 0 | #REF! | #REF! | 0 | 0 | 0 | 0 | 0 | 0
I |  |  | 147 | UFRJ | UFRJ-0003 | MA | ARRUELA LISA DE ¼”, EM LATÃO | UN | 0.83333 | 0 | #REF! | #REF! | 0 | 0 | 0 | 0 | 0 | 0
I |  |  | 148 | SINAPI | 7583 | MA | BUCHA DE NYLON SEM ABA S8, COM PARAFUSO DE 4,80 X 50 MM EM ACO ZINCADO COM ROSCA SOBERBA, CABECA CHATA E FENDA PHILLIPS | UN | 1.6667 | 0 | 0.41 | 0.41 | 0 | 0 | 0 | 0 | 0 | 0
I |  |  | 149 | SINAPI | 40552 | MA | PARAFUSO, AUTO ATARRACHANTE, CABECA CHATA, FENDA SIMPLES, 1/4" (6,35 MM) X 25 MM (COLETADO CAIXA) | CENTO | 0.25 | 0 | 71.42 | 71.42 | 0 | 0 | 0 | 0 | 0 | 0
I |  |  | 150 | UFRJ | UFRJ-0005 | MA | PARAFUSO AUTO ATARRAXANTE CABEÇA CHATA FENDA 6,3X50MM | UN | 0.83333 | 0 | #REF! | #REF! | 0 | 0 | 0 | 0 | 0 | 0
I |  |  | 151 | SINAPI | 4375 | MA | BUCHA DE NYLON SEM ABA S6 | UN | 0.83333 | 0 | 0.1 | 0.1 | 0 | 0 | 0 | 0 | 0 | 0
I |  |  | 152 | SINAPI | 4376 | MA | BUCHA NYLON S-8 | UN | 0.83333 | 0 | 0.19 | 0.19 | 0 | 0 | 0 | 0 | 0 | 0
I |  |  | 153 | SINAPI | 4374 | MA | BUCHA NYLON S-10 | UN | 0.83333 | 0 | 0.37 | 0.37 | 0 | 0 | 0 | 0 | 0 | 0
I |  |  | 154 | UFRJ | UFRJ-0006 | MA | PARAFUSO CABEÇA LENTILHA 1/4"X 5/8", DE AÇO, BICROMATIZADO. | UN | 0.83333 | 0 | #REF! | #REF! | 0 | 0 | 0 | 0 | 0 | 0
I |  |  | 155 | UFRJ | UFRJ-0007 | MA | PARAFUSO CABEÇA CHATA - FENDA 4,2X32MM - INOX | UN | 0.83333 | 0 | #REF! | #REF! | 0 | 0 | 0 | 0 | 0 | 0
I |  |  | 156 | UFRJ | UFRJ-0008 | MA | PARAFUSO SEXTAVADO DE EM LATÃO, ROSCA M6, 40 mm - COMPLETO | UN | 0.83333 | 0 | #REF! | #REF! | 0 | 0 | 0 | 0 | 0 | 0
I |  |  | 157 | UFRJ | UFRJ-0009 | MA | PARAFUSO LATÃO I 5/16 X 1 1/2 CABEÇA SEXTAVADA COMPLETO | UN | 0.83333 | 0 | #REF! | #REF! | 0 | 0 | 0 | 0 | 0 | 0
I |  |  | 158 | UFRJ | UFRJ-0010 | MA | PARAFUSO SEXTAVADO EM LATÃO, ROSCA M10, 40 mm - COMPLETO | UN | 0.83333 | 0 | #REF! | #REF! | 0 | 0 | 0 | 0 | 0 | 0
I |  |  | 159 | UFRJ | UFRJ-0011 | MA | PARAFUSO SEXTAVADO EM LATÃO, ROSCA M12, 40 mm - COMPLETO | UN | 0.83333 | 0 | #REF! | #REF! | 0 | 0 | 0 | 0 | 0 | 0
|  |  | 159 | UFRJ | UFRJ-0012 | MA | PARAFUSO AUTO ATARRAXANTE - CABEÇA SEXTAVADA 6,0X75MM | UN | 0 | 0 | #REF! | #REF! | 0 | 0 | 0 | 0 | 0 | 0
|  |  | 159 | UFRJ | UFRJ-0013 | MA | PARAFUSO CABEÇA LENTILHA 1/4" X 3/4" BICROMATIZADO | UN | 0 | 0 | #REF! | #REF! | 0 | 0 | 0 | 0 | 0 | 0
I |  |  | 160 | SINAPI | 34643 | MA | CAIXA INSPECAO EM POLIETILENO PARA ATERRAMENTO E PARA RAIOS DIAMETRO = 300 MM | UN | 0.25 | 0 | 55.64 | 55.64 | 0 | 0 | 0 | 0 | 0 | 0
I |  |  | 161 | SINAPI | 3378 | MA | HASTE DE ATERRAMENTO EM ACO COM 3,00 M DE COMPRIMENTO E DN = 3/4", REVESTIDA COM BAIXA CAMADA DE COBRE, SEM CONECTOR TIPO GRAMPO | UN | 0.5 | 0 | 87.91 | 87.91 | 0 | 0 | 0 | 0 | 0 | 0
I |  |  | 162 | UFRJ | UFRJ-0015 | MA | GRAMPO DE ATERRAMENTO, DE BRONZE, PARA LIGAÇÃO DE CABO DE COBRE DE SEÇÃO NOMINAL DE 25 mm² A 70 mm² À HASTE DE ATERRAMENTO Ø 3/4" | UN | 0.5 | 0 | #REF! | #REF! | 0 | 0 | 0 | 0 | 0 | 0
|  |  | 162 | SINAPI | 857 | MA | CABO DE COBRE NU 16 MM2 MEIO-DURO | M | 0 | 0 | 17.2 | 17.2 | 0 | 0 | 0 | 0 | 0 | 0
|  |  | 162 | SINAPI | 868 | MA | CABO DE COBRE NU 25 MM2 MEIO-DURO | M | 0 | 0 | 26.56 | 26.56 | 0 | 0 | 0 | 0 | 0 | 0
I |  |  | 163 | SINAPI | 863 | MA | CABO DE COBRE NU 35 MM2 MEIO-DURO | M | 1 | 0 | 36.7 | 36.7 | 0 | 0 | 0 | 0 | 0 | 0
I |  |  | 164 | SINAPI | 864 | MA | CABO DE COBRE NU 70 MM2 MEIO-DURO | M | 0.5 | 0 | 72.01 | 72.01 | 0 | 0 | 0 | 0 | 0 | 0
|  |  | 164 | UFRJ | UFRJ-0016 | MA | CARTUCHO PARA SOLDA EXOTÉRMICA NR 45 | UN | 0 | 0 | #REF! | #REF! | 0 | 0 | 0 | 0 | 0 | 0
I |  |  | 165 | UFRJ | UFRJ-0017 | MA | MOLDE PARA SOLDA EXOTÉRMICA TIPO "T" PARA CABO 70 mm² | UN | 0.083333 | 0 |  | #REF! | 0 | 0 | 0 | 0 | 0 | 0
|  |  | 165 | UFRJ | UFRJ-0018 | MA | MOLDE PARA SOLDA EXOTÉRMICA TIPO "X" PARA CABO 70 mm² | UN | 0 | 0 |  | #REF! | 0 | 0 | 0 | 0 | 0 | 0
I |  |  | 166 | UFRJ | UFRJ-0019 | MA | CABO DE COBRE, FLEXÍVEL, ENCORDOAMENTO CLASSE 5, ISOLAMENTO NÃO HALOGENADO, BAIXA EMISSÃO DE FUMAÇA, AUTO EXTINÇÃO DO FOGO, ISOLAÇÃO 750V, CONFORME NBR 13248 E NBR 13570, 1,5mm² | M | 4.1667 | 0 |  | #REF! | 0 | 0 | 0 | 0 | 0 | 0
I |  |  | 167 | UFRJ | UFRJ-0020 | MA | CABO DE COBRE, FLEXÍVEL, ENCORDOAMENTO CLASSE 5, ISOLAMENTO NÃO HALOGENADO, BAIXA EMISSÃO DE FUMAÇA, AUTO EXTINÇÃO DO FOGO, ISOLAÇÃO 750V, CONFORME NBR 13248 E NBR 13570, 2,5mm² | M | 16.6667 | 0 |  | #REF! | 0 | 0 | 0 | 0 | 0 | 0
I |  |  | 168 | UFRJ | UFRJ-0021 | MA | CABO DE COBRE, FLEXÍVEL, ENCORDOAMENTO CLASSE 5, ISOLAMENTO NÃO HALOGENADO, BAIXA EMISSÃO DE FUMAÇA, AUTO EXTINÇÃO DO FOGO, ISOLAÇÃO 750V, CONFORME NBR 13248 E NBR 13570, 4,0mm² | M | 16.6667 | 0 |  | #REF! | 0 | 0 | 0 | 0 | 0 | 0
I |  |  | 169 | UFRJ | UFRJ-0022 | MA | CABO DE COBRE 6,0mm², HEPR, 0,6/1,0 kV, TÊMPERA MOLE, CLASSE 5, ISOLAÇÃO EM COMPOSTO TERMOFIXO NÃO HALOGENADO, COBERTURA NÃO HALOGENADO, CONFORME NORMAS ABNT NBR NM 280 E NBR 13248, PRETO | M | 16.6667 | 0 |  | #REF! | 0 | 0 | 0 | 0 | 0 | 0
I |  |  | 170 | UFRJ | UFRJ-0023 | MA | CABO DE COBRE 10mm², HEPR, 0,6/1,0 kV, TÊMPERA MOLE, CLASSE 5, ISOLAÇÃO EM COMPOSTO TERMOFIXO NÃO HALOGENADO, COBERTURA NÃO HALOGENADO, CONFORME NORMAS ABNT NBR NM 280 E NBR 13248, PRETO | M | 8.3333 | 0 |  | #REF! | 0 | 0 | 0 | 0 | 0 | 0
I |  |  | 171 | UFRJ | UFRJ-0024 | MA | CABO DE COBRE 16mm², HEPR, 0,6/1,0 kV, TÊMPERA MOLE, CLASSE 5, ISOLAÇÃO EM COMPOSTO TERMOFIXO NÃO HALOGENADO, COBERTURA NÃO HALOGENADO, CONFORME NORMAS ABNT NBR NM 280 E NBR 13248, PRETO | M | 5 | 0 |  | #REF! | 0 | 0 | 0 | 0 | 0 | 0
|  |  | 171 | UFRJ | UFRJ-0025 | MA | CABO DE COBRE 25mm², HEPR, 0,6/1,0 kV, TÊMPERA MOLE, CLASSE 5, ISOLAÇÃO EM COMPOSTO TERMOFIXO NÃO HALOGENADO, COBERTURA NÃO HALOGENADO, CONFORME NORMAS ABNT NBR NM 280 E NBR 13248, PRETO | M | 0 | 0 |  | #REF! | 0 | 0 | 0 | 0 | 0 | 0
|  |  | 171 | UFRJ | UFRJ-0026 | MA | CABO DE COBRE 35mm², HEPR, 0,6/1,0 kV, TÊMPERA MOLE, CLASSE 5, ISOLAÇÃO EM COMPOSTO TERMOFIXO NÃO HALOGENADO, COBERTURA NÃO HALOGENADO, CONFORME NORMAS ABNT NBR NM 280 E NBR 13248, PRETO | M | 0 | 0 |  | #REF! | 0 | 0 | 0 | 0 | 0 | 0
I |  |  | 172 | UFRJ | UFRJ-0027 | MA | CABO DE COBRE 50mm², HEPR, 0,6/1,0 kV, TÊMPERA MOLE, CLASSE 5, ISOLAÇÃO EM COMPOSTO TERMOFIXO NÃO HALOGENADO, COBERTURA NÃO HALOGENADO, CONFORME NORMAS ABNT NBR NM 280 E NBR 13248, PRETO | M | 5 | 0 |  | #REF! | 0 | 0 | 0 | 0 | 0 | 0
|  |  | 172 | UFRJ | UFRJ-0028 | MA | CABO DE COBRE 70mm², HEPR, 0,6/1,0 kV, TÊMPERA MOLE, CLASSE 5, ISOLAÇÃO EM COMPOSTO TERMOFIXO NÃO HALOGENADO, COBERTURA NÃO HALOGENADO, CONFORME NORMAS ABNT NBR NM 280 E NBR 13248, PRETO | M | 0 | 0 |  | #REF! | 0 | 0 | 0 | 0 | 0 | 0
I |  |  | 173 | UFRJ | UFRJ-0029 | MA | CABO DE COBRE 95mm², HEPR, 0,6/1,0 kV, TÊMPERA MOLE, CLASSE 5, ISOLAÇÃO EM COMPOSTO TERMOFIXO NÃO HALOGENADO, COBERTURA NÃO HALOGENADO, CONFORME NORMAS ABNT NBR NM 280 E NBR 13248, PRETO | M | 5 | 0 |  | #REF! | 0 | 0 | 0 | 0 | 0 | 0
|  |  | 173 | UFRJ | UFRJ-0030 | MA | CABO DE COBRE 120mm², HEPR, 0,6/1,0 kV, TÊMPERA MOLE, CLASSE 5, ISOLAÇÃO EM COMPOSTO TERMOFIXO NÃO HALOGENADO, COBERTURA NÃO HALOGENADO, CONFORME NORMAS ABNT NBR NM 280 E NBR 13248, PRETO | M | 0 | 0 |  | #REF! | 0 | 0 | 0 | 0 | 0 | 0
I |  |  | 174 | UFRJ | UFRJ-0031 | MA | CABO DE COBRE 150mm², HEPR, 0,6/1,0 kV, TÊMPERA MOLE, CLASSE 5, ISOLAÇÃO EM COMPOSTO TERMOFIXO NÃO HALOGENADO, COBERTURA NÃO HALOGENADO, CONFORME NORMAS ABNT NBR NM 280 E NBR 13248, PRETO | M | 5 | 0 |  | #REF! | 0 | 0 | 0 | 0 | 0 | 0
|  |  | 174 | UFRJ | UFRJ-0032 | MA | CABO DE COBRE 185mm², HEPR, 0,6/1,0 kV, TÊMPERA MOLE, CLASSE 5, ISOLAÇÃO EM COMPOSTO TERMOFIXO NÃO HALOGENADO, COBERTURA NÃO HALOGENADO, CONFORME NORMAS ABNT NBR NM 280 E NBR 13248, PRETO | M | 0 | 0 |  | #REF! | 0 | 0 | 0 | 0 | 0 | 0
I |  |  | 175 | UFRJ | UFRJ-0033 | MA | CABO DE COBRE 240mm², HEPR, 0,6/1,0 kV, TÊMPERA MOLE, CLASSE 5, ISOLAÇÃO EM COMPOSTO TERMOFIXO NÃO HALOGENADO, COBERTURA NÃO HALOGENADO, CONFORME NORMAS ABNT NBR NM 280 E NBR 13248, PRETO | M | 5 | 0 |  | #REF! | 0 | 0 | 0 | 0 | 0 | 0
|  |  | 175 | UFRJ | UFRJ-0034 | MA | CABO DE COBRE 300mm², HEPR, 0,6/1,0 kV, TÊMPERA MOLE, CLASSE 5, ISOLAÇÃO EM COMPOSTO TERMOFIXO NÃO HALOGENADO, COBERTURA NÃO HALOGENADO, CONFORME NORMAS ABNT NBR NM 280 E NBR 13248, PRETO | M | 0 | 0 |  | #REF! | 0 | 0 | 0 | 0 | 0 | 0
|  |  | 175 | SCO/RIO | MAT020466 | MA | CABO DE ALUMÍNIO, SEÇÃO DE 25MM2, FORMADO POR CONDUTORES EM FIOS DE ALUMÍNIO NU, ENCORDOAMENTO CLASSE 2, ISOLAMENTO PARA 1KV, EM POLIETILENO RETICULADO (XLPE) OU ETILENO PROPILENO (EPR), COM CAPA DE COBERTURA EM PVC NA COR PRETA, NBR 7286, NBR 7287 E ESPECIFICAÇÃO RIOLUZ EM-RIOLUZ-74 | M | 0 | 0 |  | 3.98 | 0 | 0 | 0 | 0 | 0 | 0
|  |  | 175 | SCO/RIO | MAT020750 | MA | CABO DE ALUMÍNIO, SEÇÃO DE 35MM2, FORMADO POR CONDUTORES EM FIOS DE ALUMÍNIO NU, ENCORDOAMENTO CLASSE 2, ISOLAMENTO PARA 1KV, EM POLIETILENO RETICULADO (XLPE) OU ETILENO PROPILENO (EPR), COM CAPA DE COBERTURA EM PVC NA COR PRETA, NBR 7286, NBR 7287 E ESPECIFICAÇÃO RIOLUZ EM-RIOLUZ-74 | M | 0 | 0 |  | 6.11 | 0 | 0 | 0 | 0 | 0 | 0
I |  |  | 176 | SCO/RIO | MAT059500 | MA | FITA ISOLANTE DE (19MMX10M), AUTO FUSAO | UN | 2 | 0 |  | 21.66 | 0 | 0 | 0 | 0 | 0 | 0
I |  |  | 177 | UFRJ | UFRJ-0037 | MA | FITA ISOLANTE DE 19 mm X 20 m, ESPESSURA 0,19 mm, RESISTENTE A U.V., 0 A 90°C, CLASSE A, CONFORME A NBR NM 60454-3-1-5 (REF.: SCOTCH 33+ DA 3M) | UN | 2 | 0 |  | #REF! | 0 | 0 | 0 | 0 | 0 | 0
|  |  | 177 | SINAPI | 1096 | MA | ARMACAO VERTICAL COM HASTE E CONTRA-PINO, EM CHAPA DE ACO GALVANIZADO 3/16", COM 4 ESTRIBOS E 4 ISOLADORES | UN | 0 | 0 |  | 165.2 | 0 | 0 | 0 | 0 | 0 | 0
|  |  | 177 | UFRJ | UFRJ-0038 | MA | REX DE 1 LINHA COM ROLDANA - TIPO PESADO | UN | 0 | 0 |  | #REF! | 0 | 0 | 0 | 0 | 0 | 0
|  |  | 177 | UFRJ | UFRJ-0039 | MA | CABO DE COBRE 16mm², HEPR, 0,6/1,0 kV, TÊMPERA MOLE, CLASSE 2, ISOLAÇÃO EM COMPOSTO TERMOFIXO NÃO HALOGENADO, COBERTURA NÃO HALOGENADO, CONFORME NORMAS ABNT NBR NM 280 E NBR 13248, PRETO | M | 0 | 0 |  | #REF! | 0 | 0 | 0 | 0 | 0 | 0
I |  |  | 178 | UFRJ | UFRJ-0040 | MA | CABO DE COBRE 25mm², HEPR, 0,6/1,0 kV, TÊMPERA MOLE, CLASSE 2, ISOLAÇÃO EM COMPOSTO TERMOFIXO NÃO HALOGENADO, COBERTURA NÃO HALOGENADO, CONFORME NORMAS ABNT NBR NM 280 E NBR 13248, PRETO | M | 5 | 0 |  | #REF! | 0 | 0 | 0 | 0 | 0 | 0
|  |  | 178 | SINAPI | 39257 | MA | CABO FLEXIVEL PVC 750 V, 3 CONDUTORES DE 1,5 MM2 | M | 0 | 0 |  | 5.91 | 0 | 0 | 0 | 0 | 0 | 0
I |  |  | 179 | UFRJ | UFRJ-0042 | MA | CABO DE POTÊNCIA; MULTIPOLAR (TIPO PP); FLEXÍVEL; ISOLAÇÃO E CAPA DE PVC; CLASSE DE ISOLAMENTO 750V; CONDUTOR DE COBRE, ENCORDOAMANTO CLASSE 4; COM 3 (TRÊS) CONDUTORES DE SEÇÃO NOMINAL 2,5 mm². | M | 5 | 0 |  | #REF! | 0 | 0 | 0 | 0 | 0 | 0
I |  |  | 180 | UFRJ | UFRJ-0043 | MA | FITA ISOLANTE COLORIDA (AZUL) 3M TEMFLEX 18mmX10m #0,13mm ESPESSURA | UN | 0.25 | 0 |  | #REF! | 0 | 0 | 0 | 0 | 0 | 0
I |  |  | 181 | UFRJ | UFRJ-0044 | MA | FITA ISOLANTE COLORIDA (BRANCO) 3M TEMFLEX 18mmX10m #0,13mm ESPESSURA | UN | 0.25 | 0 |  | #REF! | 0 | 0 | 0 | 0 | 0 | 0
I |  |  | 182 | UFRJ | UFRJ-0045 | MA | FITA ISOLANTE COLORIDA (VERDE) 3M TEMFLEX 18mmX10m #0,13mm ESPESSURA | UN | 0.25 | 0 |  | #REF! | 0 | 0 | 0 | 0 | 0 | 0
I |  |  | 183 | UFRJ | UFRJ-0046 | MA | FITA ISOLANTE COLORIDA (AMARELO) 3M TEMFLEX 18mmX10m #0,13mm ESPESSURA | UN | 0.25 | 0 |  | #REF! | 0 | 0 | 0 | 0 | 0 | 0
I |  |  | 184 | UFRJ | UFRJ-0047 | MA | FITA ISOLANTE COLORIDA (VERMELHO) 3M TEMFLEX 18mmX10m #0,13mm ESPESSURA | UN | 0.25 | 0 |  | #REF! | 0 | 0 | 0 | 0 | 0 | 0
I |  |  | 185 | UFRJ | UFRJ-0048 | MA | GRAMPO DE LINHA VIVA, CONSTRUÍDO EM BRONZE COM ACABAMENTO ESTANHADO. CONEXÃO DE CONDUTOR PRINCIPAL COM BITOLA ENTRE 10 E 120mm² E A CONEXÃO DE CONDUTOR DE RAMAL COM BITOLA ENTRE 10 E 70mm². | UN | 0.25 | 0 |  | #REF! | 0 | 0 | 0 | 0 | 0 | 0
I |  |  | 186 | SINAPI | 901 | MA | CABO DE COBRE UNIPOLAR 35 MM2, BLINDADO, ISOLACAO 12/20 KV EPR, COBERTURA EM PVC | m | 0.75 | 0 |  | 90.58 | 0 | 0 | 0 | 0 | 0 | 0
I |  |  | 187 | SINAPI | 955 | MA | CABO DE COBRE UNIPOLAR 50 MM2, BLINDADO, ISOLACAO 12/20 KV EPR, COBERTURA EM PVC | m | 0.75 | 0 |  | 114.97 | 0 | 0 | 0 | 0 | 0 | 0
I |  |  | 188 | UFRJ | UFRJ-0051 | MA | CABO DE POTÊNCIA; MULTIPOLAR (TIPO PP); FLEXÍVEL; ISOLAÇÃO E CAPA DE PVC; 90°, CLASSE DE ISOLAMENTO 0,6/1kV; BAIXA EMISSÃO DE FUMAÇA; CONDUTOR DE COBRE, ENCORDOAMANTO CLASSE 4; COM 3 (TRÊS) CONDUTORES DE SEÇÃO NOMINAL 1,5 mm². | M | 1 | 0 |  | #REF! | 0 | 0 | 0 | 0 | 0 | 0
I |  |  | 189 | UFRJ | UFRJ-0052 | MA | CABO DE POTÊNCIA; MULTIPOLAR (TIPO PP); FLEXÍVEL; ISOLAÇÃO E CAPA DE PVC; 90°, CLASSE DE ISOLAMENTO 0,6/1kV; BAIXA EMISSÃO DE FUMAÇA; CONDUTOR DE COBRE, ENCORDOAMANTO CLASSE 4; COM 3 (TRÊS) CONDUTORES DE SEÇÃO NOMINAL 2,5 mm². | M | 2.5 | 0 |  | #REF! | 0 | 0 | 0 | 0 | 0 | 0
I |  |  | 190 | UFRJ | UFRJ-0053 | MA | CABO DE POTÊNCIA; MULTIPOLAR (TIPO PP); FLEXÍVEL; ISOLAÇÃO E CAPA DE PVC, CLASSE DE ISOLAMENTO 0,6/1kV; CONDUTOR DE COBRE, ENCORDOAMANTO CLASSE 4; COM 4 (QUATRO) CONDUTORES DE SEÇÃO NOMINAL 16 mm². | M | 1 | 0 |  | #REF! | 0 | 0 | 0 | 0 | 0 | 0
|  |  | 190 | UFRJ | UFRJ-0321 | MA | CABO DE AÇO GALVANIZADO DE 6,4 MM DE DIÂMETRO – FORMAÇÃO 7 FIOS | M | 0 | 0 |  | #REF! | 0 | 0 | 0 | 0 | 0 | 0
|  |  | 190 | UFRJ | UFRJ-0322 | MA | CABO DE AÇO GALVANIZADO DE 9,5 MM DE DIÂMETRO – FORMAÇÃO 7 FIOS | M | 0 | 0 |  | #REF! | 0 | 0 | 0 | 0 | 0 | 0
I |  |  | 191 | UFRJ | UFRJ-0054 | MA | DISJUNTOR TRIPOLAR, CAIXA MOLDADA DE 40A A 100A, ICU 25kA EM 220V (MODELO EZC100N - SCHNEIDER)- (PADRÃO UFRJ) | UN | 0.083333 | 0 |  | #REF! | 0 | 0 | 0 | 0 | 0 | 0
I |  |  | 192 | SINAPI | 34616 | MA | DISJUNTOR TIPO DIN/IEC, BIPOLAR DE 6 ATE 32A | UN | 0.5 | 0 |  | 49.66 | 0 | 0 | 0 | 0 | 0 | 0
I |  |  | 193 | UFRJ | UFRJ-0056 | MA | CONTATOR TRIPOLAR 65A (AC3), 220V CWM65 - WEG, SCHNEIDER OU SIEMENS (PADRÃO UFRJ) | UN | 0.083333 | 0 |  | #REF! | 0 | 0 | 0 | 0 | 0 | 0
|  |  | 193 | UFRJ | UFRJ-0057 | MA | BOBINA 220V PARA CONTATOR 50A-65A (AC3) - WEG, SCHNEIDER OU SIEMENS (PADRÃO UFRJ) | UN | 0 | 0 |  | #REF! | 0 | 0 | 0 | 0 | 0 | 0
|  |  | 193 | UFRJ | UFRJ-0058 | MA | PROGRAMADOR HORÁRIO DIGITAL MOD.: BWT40HR FAB.: COEL -(PADRÃO UFRJ) | UN | 0 | 0 |  | #REF! | 0 | 0 | 0 | 0 | 0 | 0
|  |  | 193 | UFRJ | UFRJ-0059 | MA | CHAVE COMUTADORA DO COMANDO (VIA PRINCIPAL), 5 POSIÇÕES (0,1,2,3,4), 12 A, FIXAÇÃO PELA BASE, FABRICANTE KRAUS & NAIMER , MODELO CB8-A262.600 ER (PADRÃO UFRJ). | UN | 0 | 0 |  | #REF! | 0 | 0 | 0 | 0 | 0 | 0
|  |  | 193 | UFRJ | UFRJ-0060 | MA | CHAVE COMUTADORA DO COMANDO (VIA SECUNDÁRIA), φ22 mm, 3 POSIÇÕES FIXAS 45°, LIGA-DESLIGA-LIGA (2NA), CUTLER-HAMMER | UN | 0 | 0 |  | #REF! | 0 | 0 | 0 | 0 | 0 | 0
|  |  | 193 | UFRJ | UFRJ-0061 | MA | CAIXA DE MONTAGEM PARA QUADRO DE COMANDO COM ACABAMENTO EM CINZA RAL 7032 COM PINTURA ELETROSTÁTICA A PÓ EPÓXI, IP 65, NAS SEGUINTES DIMENSÕES: 600X400X205 mm. PADRÃO RIOLUZ E UFRJ. | UN | 0 | 0 |  | #REF! | 0 | 0 | 0 | 0 | 0 | 0
|  |  | 193 | UFRJ | UFRJ-0062 | MA | PRENSA-CABO FABRICADO EM NYLON, IP 68, PARA BITOLA DE 5/8" | UN | 0 | 0 |  | #REF! | 0 | 0 | 0 | 0 | 0 | 0
I |  |  | 194 | UFRJ | UFRJ-0063 | MA | TRILHO DIN 35 EM ALUMÍNIO LISO, PARA PAINÉIS | M | 0.083333 | 0 |  | #REF! | 0 | 0 | 0 | 0 | 0 | 0
I |  |  | 195 | UFRJ | UFRJ-0064 | MA | CANALETA PARA PAINEL COM TAMPA RECORTE ABERTO EM PVC ANTI-CHAMAS 30X30 mm | M | 0.083333 | 0 |  | #REF! | 0 | 0 | 0 | 0 | 0 | 0
I |  |  | 196 | UFRJ | UFRJ-0065 | MA | CANALETA PARA PAINEL COM TAMPA RECORTE ABERTO EM PVC ANTI-CHAMAS 30X50 mm | M | 0.083333 | 0 |  | #REF! | 0 | 0 | 0 | 0 | 0 | 0
|  |  | 196 | UFRJ | UFRJ-0066 | MA | CONTATOR TRIPOLAR, 50A - 220V MOD.: LC1-D50A - SCHNEIDER, WEG OU SIEMENS (PADRÃO UFRJ) | UN | 0 | 0 |  | #REF! | 0 | 0 | 0 | 0 | 0 | 0
I |  |  | 197 | UFRJ | UFRJ-0067 | MA | DISPOSITIVO DE PROTEÇÃO CONTRA SURTOS ATMOSFÉRICOS (DPS), CORRENTE MÁXIMA DE DESCARGA 45KA (8/20), CORRENTE NOMINAL DE DESCARGA (In) 5KA, TENSÃO RESIDUAL EXCEDENTE (Up) 1 KV, TENSÃO MÁXIMA DE OPERAÇÃO 275 V, CLASSE I E II | UN | 0.33333 | 0 |  | #REF! | 0 | 0 | 0 | 0 | 0 | 0
|  |  | 197 | UFRJ | UFRJ-0323 | MA | PRENSA-CABO FABRICADO EM NYLON, IP 68, PARA BITOLA DE 1/2" | UN | 0 | 0 |  | #REF! | 0 | 0 | 0 | 0 | 0 | 0
|  |  | 197 | UFRJ | UFRJ-0324 | MA | PRENSA-CABO FABRICADO EM NYLON, IP 68, PARA BITOLA DE 3/8" | UN | 0 | 0 |  | #REF! | 0 | 0 | 0 | 0 | 0 | 0
|  |  | 197 | UFRJ | UFRJ-0068 | MA | ELETROCALHA METÁLICA, PERFURADA TIPO "U" 300X100mm, PEÇAS C/ 3000mm DE COMPRIMENTO COM CHAPA # 14, PRÉ-GALVANIZADA A FOGO (GFC) CONFORME NBR7008 | UN | 0 | 0 |  | #REF! | 0 | 0 | 0 | 0 | 0 | 0
|  |  | 197 | UFRJ | UFRJ-0070 | MA | ELETROCALHA METÁLICA, PERFURADA TIPO "U" 200X100mm, PEÇAS C/ 3000mm DE COMPRIMENTO COM CHAPA # 14, PRÉ-GALVANIZADA A FOGO (GFC) CONFORME NBR7008 | UN | 0 | 0 |  | #REF! | 0 | 0 | 0 | 0 | 0 | 0
|  |  | 197 | UFRJ | UFRJ-0072 | MA | GOTEJADOR PARA ELETROCALHA, CHAPA # 14, PRÉ-GALVANIZADA A FOGO (GFC) CONFORME NBR7008, 200X100mm | UN | 0 | 0 |  | #REF! | 0 | 0 | 0 | 0 | 0 | 0
|  |  | 197 | UFRJ | UFRJ-0075 | MA | CURVA COM PASSAGEM RETA DE SUBIDA, PARA ELETROCALHA, CHAPA # 14, PRÉ-GALVANIZADA A FOGO (GFC) CONFORME NBR7008, 200X100mm | UN | 0 | 0 |  | #REF! | 0 | 0 | 0 | 0 | 0 | 0
|  |  | 197 | UFRJ | UFRJ-0077 | MA | DIVISOR PERFURADO 25X100mm PARA ELETROCALHA, PEÇAS COM 3000mm DE COMPRIMENTO COM CHAPA #14, PRÉ-GALVANIZADA A FOGO (GFC) CONFORME NBR7008 | UN | 0 | 0 |  | #REF! | 0 | 0 | 0 | 0 | 0 | 0
|  |  | 197 | UFRJ | UFRJ-0078 | MA | JUNÇÃO SIMPLES PARA ELETROCALHA DE 80X100mm EM CHAPA #14, PRÉ-GALVANIZADA A FOGO (GFC) CONFORME NBR7008 | UN | 0 | 0 |  | #REF! | 0 | 0 | 0 | 0 | 0 | 0
|  |  | 197 | UFRJ | UFRJ-0080 | MA | CURVA VERTICAL EXTERNA 90° CHAPA #14, PARA ELETROCALHA, PRÉ-GALVANIZADA A FOGO (GFC) CONFORME NBR7008, 200X100mm | UN | 0 | 0 |  | #REF! | 0 | 0 | 0 | 0 | 0 | 0
|  |  | 197 | UFRJ | UFRJ-0083 | MA | CURVA HORIZONTAL 90° CHAPA #14, PARA ELETROCALHA, PRÉ-GALVANIZADA A FOGO (GFC) CONFORME NBR7008, 200X100mm | UN | 0 | 0 |  | #REF! | 0 | 0 | 0 | 0 | 0 | 0
|  |  | 197 | UFRJ | UFRJ-0086 | MA | TAMPA CURVA COM PASSAGEM RETA DE SUBIDA 200mm PARA ELETROCALHA, EM CHAPA #18, PRÉ-GALVANIZADA A FOGO (GFC) CONFORME NBR7008 | UN | 0 | 0 |  | #REF! | 0 | 0 | 0 | 0 | 0 | 0
|  |  | 197 | UFRJ | UFRJ-0089 | MA | TAMPA CURVA HORIZONTAL 200mm PARA ELETROCALHA, CHAPA #18, PRÉ-GALVANIZADA A FOGO (GFC) CONFORME NBR7008 | UN | 0 | 0 |  | #REF! | 0 | 0 | 0 | 0 | 0 | 0
|  |  | 197 | UFRJ | UFRJ-0092 | MA | TAMPA CURVA VERTICAL EXTERNA 90° 200mm PARA ELETROCALHA, CHAPA #18, PRÉ-GALVANIZADA A FOGO (GFC) CONFORME NBR7008 | UN | 0 | 0 |  | #REF! | 0 | 0 | 0 | 0 | 0 | 0
|  |  | 197 | UFRJ | UFRJ-0095 | MA | TAMPA DE ENCAIXE 200X3000mm PARA ELETROCALHA, COM CHAPA #18, PRÉ-GALVANIZADA A FOGO (GFC) CONFORME NBR7008 | UN | 0 | 0 |  | #REF! | 0 | 0 | 0 | 0 | 0 | 0
|  |  | 197 | UFRJ | UFRJ-0096 | MA | TAMPA DE ENCAIXE 300X3000mm PARA ELETROCALHA, COM CHAPA #18, PRÉ-GALVANIZADA A FOGO (GFC) CONFORME NBR7008 | UN | 0 | 0 |  | #REF! | 0 | 0 | 0 | 0 | 0 | 0
|  |  | 197 | UFRJ | UFRJ-0098 | MA | TÊ HORIZONTAL 90° 200X100mm PARA ELETROCALHA, CHAPA #14, PRÉ-GALVANIZADA A FOGO (GFC) CONFORME NBR7008 | UN | 0 | 0 |  | #REF! | 0 | 0 | 0 | 0 | 0 | 0
|  |  | 197 | UFRJ | UFRJ-0100 | MA | TAMPA TÊ HORIZONTAL 90° 200mm PARA ELETROCALHA, CHAPA #18, PRÉ-GALVANIZADA A FOGO (GFC) CONFORME NBR7008 | UN | 0 | 0 |  | #REF! | 0 | 0 | 0 | 0 | 0 | 0
I |  |  | 198 | UFRJ | UFRJ-0101 | MA | ELETRODUTO FLEXÍVEL, CORRUGADO, DE POLIETILENO DE ALTA DENSIDADE (PEAD), Ø 2" (Ø INTERNO = 50,8mm), FORNECIDO COM ARAME GUIA GALVANIZADO REVESTIDO DE PVC, FITA DE DE AVISO PERIGO, CONFORME NBR-13.897 E NBR-13.898 | M | 0.25 | 0 |  | #REF! | 0 | 0 | 0 | 0 | 0 | 0
I |  |  | 199 | UFRJ | UFRJ-0102 | MA | ELETRODUTO FLEXÍVEL, CORRUGADO, DE POLIETILENO DE ALTA DENSIDADE (PEAD), Ø 4" (Ø INTERNO = 103mm), FORNECIDO COM ARAME GUIA GALVANIZADO REVESTIDO DE PVC, FITA DE DE AVISO PERIGO, CONFORME NBR-13.897 E NBR-13.898 | M | 0.25 | 0 |  | #REF! | 0 | 0 | 0 | 0 | 0 | 0
I |  |  | 200 | SINAPI | 2504 | MA | ELETRODUTO FLEXIVEL, EM ACO GALVANIZADO, REVESTIDO EXTERNAMENTE COM PVC PRETO, DIAMETRO EXTERNO DE 25 MM (3/4"), TIPO SEALTUBO | M | 0.25 | 0 |  | 15.12 | 0 | 0 | 0 | 0 | 0 | 0
I |  |  | 201 | SCO/RIO | MAT015150 | MA | BOX CURVO DE ALUMINIO, DE 1 1/2" | UN | 0.083333 | 0 |  | 17.78 | 0 | 0 | 0 | 0 | 0 | 0
I |  |  | 202 | SCO/RIO | MAT015200 | MA | BOX CURVO DE ALUMINIO, DE 2" | UN | 0.083333 | 0 |  | 47.6 | 0 | 0 | 0 | 0 | 0 | 0
I |  |  | 203 | SCO/RIO | MAT015600 | MA | ABRACADEIRA DE ACO GALVANIZADO, TIPO COPO, DE 3/4" | UN | 0.83333 | 0 |  | 1.44 | 0 | 0 | 0 | 0 | 0 | 0
I |  |  | 204 | SCO/RIO | MAT015650 | MA | ABRACADEIRA DE ACO GALVANIZADO, TIPO COPO, DE 1" | UN | 0.41667 | 0 |  | 2.1 | 0 | 0 | 0 | 0 | 0 | 0
I |  |  | 205 | SCO/RIO | MAT015700 | MA | ABRACADEIRA DE ACO GALVANIZADO, TIPO COPO, DE 1 1/2" | UN | 0.41667 | 0 |  | 1.4 | 0 | 0 | 0 | 0 | 0 | 0
I |  |  | 206 | SCO/RIO | MAT015750 | MA | ABRACADEIRA DE ACO GALVANIZADO, TIPO COPO, DE 2" | UN | 0.41667 | 0 |  | 2.04 | 0 | 0 | 0 | 0 | 0 | 0
I |  |  | 207 | SCO/RIO | MAT015800 | MA | ABRACADEIRA DE ACO GALVANIZADO, TIPO COPO, DE 3" | UN | 0.41667 | 0 |  | 2.05 | 0 | 0 | 0 | 0 | 0 | 0
I |  |  | 208 | UFRJ | UFRJ-0104 | MA | CURVA 90° 1" PVC LINHA CONDULETE TOP-COR CINZA, PARA INSTALAÇÃO APARENTE - TIGRE (PADRÃO UFRJ) | UN | 0.41667 | 0 |  | #REF! | 0 | 0 | 0 | 0 | 0 | 0
I |  |  | 209 | UFRJ | UFRJ-0105 | MA | CURVA 90° 3/4" PVC LINHA CONDULETE TOP-COR CINZA - TIGRE (PADRÃO UFRJ) | UN | 0.41667 | 0 |  | #REF! | 0 | 0 | 0 | 0 | 0 | 0
I |  |  | 210 | UFRJ | UFRJ-0106 | MA | ELETRODUTO PVC 1" LINHA CONDULETE TOP-COR CINZA, FORNECIDO EM PEÇAS DE 3 m DE COMPRIMENTO - TIGRE (PADRÃO UFRJ) | PÇ | 0.25 | 0 |  | #REF! | 0 | 0 | 0 | 0 | 0 | 0
I |  |  | 211 | UFRJ | UFRJ-0107 | MA | ELETRODUTO PVC 3/4" LINHA CONDULETE TOP-COR CINZA, FORNECIDO EM PEÇAS DE 3 m DE COMPRIMENTO - TIGRE (PADRÃO UFRJ) | PÇ | 0.83333 | 0 |  | #REF! | 0 | 0 | 0 | 0 | 0 | 0
I |  |  | 212 | UFRJ | UFRJ-0108 | MA | LUVA 1" PVC LINHA CONDULETE TOP-COR CINZA - TIGRE (PADRÃO UFRJ) | UN | 0.083333 | 0 |  | #REF! | 0 | 0 | 0 | 0 | 0 | 0
I |  |  | 213 | SCO/RIO | MAT084200 | MA | LUVA DE PVC RIGIDO, PARA ELETRODUTO, DIAMETRO NOMINAL DE 3/4" | UN | 0.13875 | 0 |  | 1.33 | 0 | 0 | 0 | 0 | 0 | 0
I |  |  | 214 | SCO/RIO | MAT051350 | MA | ELETRODUTO DE PVC RIGIDO, EM VARAS DE 3M, COM ROSCA EM AMBAS AS EXTREMIDADES, DIAMETRO NOMINAL DE 1" | VARA | 0.060833 | 0 |  | 8.91 | 0 | 0 | 0 | 0 | 0 | 0
I |  |  | 215 | SCO/RIO | MAT084250 | MA | LUVA DE PVC RIGIDO, PARA ELETRODUTO, DIAMETRO NOMINAL DE 1" | UN | 0.0555 | 0 |  | 2.01 | 0 | 0 | 0 | 0 | 0 | 0
I |  |  | 216 | SCO/RIO | MAT084350 | MA | LUVA DE PVC RIGIDO, PARA ELETRODUTO, DIAMETRO NOMINAL DE 1 1/2" | UN | 0.0555 | 0 |  | 2.89 | 0 | 0 | 0 | 0 | 0 | 0
I |  |  | 217 | SCO/RIO | MAT051500 | MA | ELETRODUTO DE PVC RIGIDO, EM VARAS DE 3M, COM ROSCA EM AMBAS AS EXTREMIDADES, DIAMETRO NOMINAL DE 2" | VARA | 0.0555 | 0 |  | 21.32 | 0 | 0 | 0 | 0 | 0 | 0
I |  |  | 218 | SCO/RIO | MAT084400 | MA | LUVA DE PVC RIGIDO, PARA ELETRODUTO, DIAMETRO NOMINAL DE 2" | UN | 0.0555 | 0 |  | 7.27 | 0 | 0 | 0 | 0 | 0 | 0
I |  |  | 219 | SCO/RIO | MAT051600 | MA | ELETRODUTO DE PVC RIGIDO, EM VARAS DE 3M, COM ROSCA EM AMBAS AS EXTREMIDADES, DIAMETRO NOMINAL DE 3" | VARA | 0.0555 | 0 |  | 56.52 | 0 | 0 | 0 | 0 | 0 | 0
I |  |  | 220 | SCO/RIO | MAT084500 | MA | LUVA DE PVC RIGIDO, PARA ELETRODUTO, DIAMETRO NOMINAL DE 3" | UN | 0.0555 | 0 |  | 8.94 | 0 | 0 | 0 | 0 | 0 | 0
I |  |  | 221 | SCO/RIO | MAT051650 | MA | ELETRODUTO DE PVC RIGIDO, EM VARAS DE 3M, COM ROSCA EM AMBAS AS EXTREMIDADES, DIAMETRO NOMINAL DE 4" | VARA | 0.0555 | 0 |  | 43.54 | 0 | 0 | 0 | 0 | 0 | 0
I |  |  | 222 | SCO/RIO | MAT084550 | MA | LUVA DE PVC RIGIDO, PARA ELETRODUTO, DIAMETRO NOMINAL DE 4" | UN | 0.0555 | 0 |  | 36.9 | 0 | 0 | 0 | 0 | 0 | 0
I |  |  | 223 | SBC | 3484 | MA | BOX CURVO PARA ELETRODUTO FLEXIVEL 3/4" | UN | 0.16667 | 0 |  | 6.14 | 0 | 0 | 0 | 0 | 0 | 0
I |  |  | 224 | SBC | 3769 | MA | BOX CURVO PARA ELETRODUTO FLEXIVEL 1" | UN | 0.16667 | 0 |  | 7.74 | 0 | 0 | 0 | 0 | 0 | 0
I |  |  | 225 | SBC | 2023 | MA | BOX CURVO PARA ELETRODUTO FLEXIVEL 4" | UN | 0.083333 | 0 |  | 283 | 0 | 0 | 0 | 0 | 0 | 0
I |  |  | 226 | SBC | 2025 | MA | BOX RETO PARA ELETRODUTO FLEXIVEL 3/4" | UN | 0.16667 | 0 |  | 3.24 | 0 | 0 | 0 | 0 | 0 | 0
I |  |  | 227 | SBC | 6895 | MA | BOX RETO PARA ELETRODUTO FLEXIVEL 1" | UN | 0.16667 | 0 |  | 4.39 | 0 | 0 | 0 | 0 | 0 | 0
I |  |  | 228 | SBC | 2031 | MA | BOX RETO PARA ELETRODUTO FLEXIVEL 1.1/2" | UN | 0.16667 | 0 |  | 8.95 | 0 | 0 | 0 | 0 | 0 | 0
I |  |  | 229 | SBC | 2032 | MA | BOX RETO PARA ELETRODUTO FLEXIVEL 2" | UN | 0.16667 | 0 |  | 13.57 | 0 | 0 | 0 | 0 | 0 | 0
I |  |  | 230 | SBC | 2046 | MA | BOX RETO PARA ELETRODUTO FLEXIVEL 4" | UN | 0.083333 | 0 |  | 60.1 | 0 | 0 | 0 | 0 | 0 | 0
I |  |  | 231 | UFRJ | UFRJ-0115 | MA | ABRAÇADEIRA TIPO D, PRÉ-GALVANIZADA A FOGO (GFC) CONFORME NBR7008, Ø4" | UN | 0.083333 | 0 |  | #REF! | 0 | 0 | 0 | 0 | 0 | 0
I |  |  | 232 | SBC | 17929 | MA | ADAPTADOR CONDULETE TOP 3/4" | UN | 0.75 | 0 |  | 2.24 | 0 | 0 | 0 | 0 | 0 | 0
I |  |  | 233 | UFRJ | UFRJ-0364 | MA | ADAPTADOR CONDULETE TOP 1" | UN | 0.25 | 0 |  | #REF! | 0 | 0 | 0 | 0 | 0 | 0
I |  |  | 234 | SBC | 4122 | MA | ABRACADEIRA FECHADA CONDULETE TOP 3/4" CINZA | UN | 0.75 | 0 |  | 14.49 | 0 | 0 | 0 | 0 | 0 | 0
I |  |  | 235 | SBC | 77014 | MA | ABRACADEIRA FECHADA CONDULETE TOP 1" CINZA | UN | 0.25 | 0 |  | 14.99 | 0 | 0 | 0 | 0 | 0 | 0
I |  |  | 236 | SBC | 61459 | MA | CAIXA DE SOBREPOR CONDULETE TOP 6 ENTRADAS 1" | UN | 0.25 | 0 |  | 14.8 | 0 | 0 | 0 | 0 | 0 | 0
I |  |  | 237 | UFRJ | UFRJ-0365 | MA | LUVA CONDULETE TOP 3/4" | UN | 0.25 | 0 |  | #REF! | 0 | 0 | 0 | 0 | 0 | 0
I |  |  | 238 | SBC | 18029 | MA | TAMPA 1 MODULO CONDULETE TOP 1/2" E 3/4" | UN | 0.25 | 0 |  | 6.9 | 0 | 0 | 0 | 0 | 0 | 0
I |  |  | 239 | SBC | 18030 | MA | TAMPA 2 MODULOS CONDULETE TOP 1/2" E 3/4" | UN | 0.25 | 0 |  | 7.2 | 0 | 0 | 0 | 0 | 0 | 0
I |  |  | 240 | UFRJ | UFRJ-0116 | MA | TAMPA TOMADA HEXAGONAL VERTICAL LINHA CONDULETE TOP-COR CINZA - TIGRE (PADRÃO UFRJ) | UN | 0.25 | 0 |  | #REF! | 0 | 0 | 0 | 0 | 0 | 0
I |  |  | 241 | SBC | 18025 | MA | TAMPA CEGA CONDULETE TOP 1" | UN | 0.25 | 0 |  | 4.99 | 0 | 0 | 0 | 0 | 0 | 0
I |  |  | 242 | SINAPI | 39175 | MA | BUCHA EM ALUMINIO, COM ROSCA, DE 3/4", PARA ELETRODUTO | UN | 0.25 | 0 |  | 1.19 | 0 | 0 | 0 | 0 | 0 | 0
I |  |  | 243 | SINAPI | 39176 | MA | BUCHA EM ALUMINIO, COM ROSCA, DE 1", PARA ELETRODUTO | UN | 0.083333 | 0 |  | 1.28 | 0 | 0 | 0 | 0 | 0 | 0
I |  |  | 244 | SINAPI | 39178 | MA | BUCHA EM ALUMINIO, COM ROSCA, DE 1 1/2", PARA ELETRODUTO | UN | 0.083333 | 0 |  | 2.16 | 0 | 0 | 0 | 0 | 0 | 0
I |  |  | 245 | SINAPI | 39179 | MA | BUCHA EM ALUMINIO, COM ROSCA, DE 2", PARA ELETRODUTO | UN | 0.083333 | 0 |  | 5.19 | 0 | 0 | 0 | 0 | 0 | 0
I |  |  | 246 | SINAPI | 39181 | MA | BUCHA EM ALUMINIO, COM ROSCA, DE 3", PARA ELETRODUTO | UN | 0.083333 | 0 |  | 7.87 | 0 | 0 | 0 | 0 | 0 | 0
I |  |  | 247 | SINAPI | 39182 | MA | BUCHA EM ALUMINIO, COM ROSCA, DE 4", PARA ELETRODUTO | UN | 0.083333 | 0 |  | 11.07 | 0 | 0 | 0 | 0 | 0 | 0
I |  |  | 248 | SINAPI | 39209 | MA | ARRUELA EM ALUMINIO, COM ROSCA, DE 3/4", PARA ELETRODUTO | UN | 0.083333 | 0 |  | 0.61 | 0 | 0 | 0 | 0 | 0 | 0
I |  |  | 249 | SINAPI | 39210 | MA | ARRUELA EM ALUMINIO, COM ROSCA, DE 1", PARA ELETRODUTO | UN | 0.083333 | 0 |  | 0.95 | 0 | 0 | 0 | 0 | 0 | 0
I |  |  | 250 | SINAPI | 39212 | MA | ARRUELA EM ALUMINIO, COM ROSCA, DE 1 1/2", PARA ELETRODUTO | UN | 0.083333 | 0 |  | 1.9 | 0 | 0 | 0 | 0 | 0 | 0
I |  |  | 251 | SINAPI | 39213 | MA | ARRUELA EM ALUMINIO, COM ROSCA, DE 2", PARA ELETRODUTO | UN | 0.083333 | 0 |  | 2.49 | 0 | 0 | 0 | 0 | 0 | 0
I |  |  | 252 | SINAPI | 39215 | MA | ARRUELA EM ALUMINIO, COM ROSCA, DE 3", PARA ELETRODUTO | UN | 0.083333 | 0 |  | 6.41 | 0 | 0 | 0 | 0 | 0 | 0
I |  |  | 253 | SINAPI | 39216 | MA | ARRUELA EM ALUMINIO, COM ROSCA, DE 4", PARA ELETRODUTO | UN | 0.083333 | 0 |  | 8.95 | 0 | 0 | 0 | 0 | 0 | 0
|  |  | 253 | UFRJ | UFRJ-0117 | MA | REATOR PARA LÂMPADA VAPOR DE SÓDIO ALTA PRESSÃO 250 W – 220V, USO INTERNO, MONTADO EM CHASSI COM IGNITOR E CAPACITOR, COMPATÍVEIS E EM KIT | UN | 0 | 0 |  | #REF! | 0 | 0 | 0 | 0 | 0 | 0
|  |  | 253 | SINAPI | 1082 | MA | REATOR P/ LAMPADA VAPOR DE SODIO 250W USO EXT | UN | 0 | 0 |  | 172.35 | 0 | 0 | 0 | 0 | 0 | 0
|  |  | 253 | UFRJ | UFRJ-0118 | MA | REATOR ELETRÔNICO PARA LAMPADA FLUORESCENTE 2X32W 220/127, ALTO FATOR DE POTÊNCIA | UN | 0 | 0 |  |  | 0 | 0 | 0 | 0 | 0 | 0
|  |  | 253 | SCO/RIO | MAT078300 | MA | LAMPADA DE VAPOR DE SODIO, ALTA PRESSAO, EM VIDRO BOROSILICATO, BULBO TUBULAR, DE 250W | UN | 0 | 0 |  | 72.8 | 0 | 0 | 0 | 0 | 0 | 0
|  |  | 253 | SCO/RIO | MAT077800 | MA | LAMPADA DE MULTIVAPOR METALICA (MVM), ALTA PRESSAO, BASE E-40, BULBO TUBULAR, DE 400W | UN | 0 | 0 |  | 71.31 | 0 | 0 | 0 | 0 | 0 | 0
|  |  | 253 | SCO/RIO | MAT078950 | MA | LAMPADA FLUORESCENTE, TUBULAR, DE 32W, MODELO ENERGY SAVER L32/21-840, OSRAM OU SIMILAR | UN | 0 | 0 |  | 10.68 | 0 | 0 | 0 | 0 | 0 | 0
I |  |  | 254 | SINAPI | 2510 | MA | RELE FOTOELETRICO 1000W/220V | UN | 0.5 | 0 |  | 24.97 | 0 | 0 | 0 | 0 | 0 | 0
I |  |  | 255 | UFRJ | UFRJ-0120 | MA | PROLONGADOR MONOB (FÊMEA) 2P+T (10A/250V) - PIAL OU EQUIVALENTE | UN | 0.083333 | 0 |  | #REF! | 0 | 0 | 0 | 0 | 0 | 0
I |  |  | 256 | SCO/RIO | MAT081300 | MA | LUMINARIA DE SOBREPOR, PARA 2 LAMPADAS FLUORESCENTES DE 32W E REATOR ELETRONICO, TMS-600/232 REBA | UN | 0.25 | 0 |  | 139.18 | 0 | 0 | 0 | 0 | 0 | 0
|  |  | 256 | UFRJ | UFRJ-0122 | MA | REATOR PARA LÂMPADA VAPOR METÁLICO 400 W -220V, USO EXTERNO, CORPO EM CHAPA GALVANIZADA | UN | 0 | 0 |  | #REF! | 0 | 0 | 0 | 0 | 0 | 0
I |  |  | 257 | UFRJ | UFRJ-0123 | MA | SOQUETE PARA LÂMPADA FLUORESCENTE TIPO PUSH-IN G13 DE ENGATE RÁPIDO E ROTOR DE SEGURANÇA | UN | 3 | 0 |  | #REF! | 0 | 0 | 0 | 0 | 0 | 0
I |  |  | 258 | SCO/RIO | MAT012050 | MA | BASE PARA RELE FOTOELETRICO, UNIVERSAL | UN | 0.25 | 0 |  | 14.46 | 0 | 0 | 0 | 0 | 0 | 0
I |  |  | 259 | UFRJ | UFRJ-0316 | MA | PLUGUE MONOB (MACHO) SAÍDA AXIAL 2P+T (10A/250V) - PIAL OU EQUIVALENTE | UN | 0.5 | 0 |  | #REF! | 0 | 0 | 0 | 0 | 0 | 0
I |  |  | 260 | SBC | 36463 | MA | BATERIA 12V 45 AH, TIPO ESTACIONARIA | UN | 0.5 | 0 |  | 30.57 | 0 | 0 | 0 | 0 | 0 | 0
I |  |  | 261 | UFRJ | UFRJ-0124 | MA | ILUMINAÇÃO EMERGÊNCIA, CONSTITUÍDA POR 02 FARÓIS, AUTONOMIA MÍNIMA DE 3 HORAS, MÍNIMO DE 3000LM, CONFORME NBR 10898. | UN | 0.083333 | 0 |  | #REF! | 0 | 0 | 0 | 0 | 0 | 0
|  |  | 261 | SCO/RIO | MAT082600 | MA | LUMINARIA EM ALUMINIO INJETADO, LRJ-33, (1XVS/MVM 250W), GRAU DE PROTECAO IP-66, VIDRO CURVADO, REFLETOR EM CHAPA DE ALUMINIO, PARA ENCAIXE EM TUBO DE 60,5CM, COM EQUIPAMENTO AUXILIAR INTEGRADO | UN | 0 | 0 |  | 840 | 0 | 0 | 0 | 0 | 0 | 0
I |  |  | 262 | SCO/RIO | MAT113055 | MA | PROJETOR A LED, PLRJ-12.1/W, CORPO E ALCA EM ALUMINIO INJETADO, LED BRANCO, TEMPERATURA DE COR ENTRE 3000/5500 K, IP 66, IK 08, RESISTENTE A UV, TENSAO DE 90/305 VCA, EFICIENCIA MINIMA 100 IM/W, POTENCIA DE 110 A 150 W, TEMPERATURA DE OPERACAO DE - 25 A 85O C, FACHO SIMETRICO DE 10O. ESPECIFICACAO: EM-RIOLUZ- 109. | UN | 0.083333 | 0 |  | 660 | 0 | 0 | 0 | 0 | 0 | 0
|  |  | 262 | SCO/RIO | MAT082559 | MA | LUMINARIA A LED, LEDRJ-07, CORPO EM ALUMINIO INJETADO/EXTRUDADO, PARA INSTALACAO EM PONTA DE BRACO/NUCLEO, POTENCIA MAXIMA DE 250 W, FLUXO MINIMO 20000 LM, TEMPERATURA DE COR 4000/5500 K, IP 66, IK 08, RESISTENTE A UV, TENSAO DE 100/240 V, EFICIENCIA MINIMA 90,6 LM/W, IRC MAIOR OU IGUAL A 70, TEMPERATURA DE OPERACAO DE -20/75O C. ESPECIFICACAO: EM-RIOLUZ-094 | UN | 0 | 0 |  | 2293.04 | 0 | 0 | 0 | 0 | 0 | 0
|  |  | 262 | SCO/RIO | MAT082560 | MA | LUMINARIA A LED, LEDRJ-08, CORPO EM ALUMINIO INJETADO/EXTRUDADO, PARA INSTALACAO EM PONTA DE BRACO/NUCLEO, POTENCIA MAXIMA DE 350 W, FLUXO MINIMO 30000 LM, TEMPERATURA DE COR 4000/5500 K, IP 66, IK 08, RESISTENTE A UV, TENSAO DE 100/240 V, EFICIENCIA MINIMA 90,6 LM/W, IRC MAIOR OU IGUAL A 70, TEMPERATURA DE OPERACAO DE -20/75O C. ESPECIFICACAO: EM-RIOLUZ-094 | UN | 0 | 0 |  | 2905.99 | 0 | 0 | 0 | 0 | 0 | 0
|  |  | 262 | SCO/RIO | MAT082551 | MA | LUMINARIA LRJ-37/1 P/LAMPADA VS/MVM 250 W, C/EQUIPAMENTO AUXILIAR INTEGRADO, TENSAO 220V, ENCAIXE EM TUBO COM DIAMETRO DE 48MM, DIFUSOR EM VIDRO POLICURVADO TEMPERADO, REFLETOR EM CHAPA DE ALUMINIO DE ALTA PUREZA, GRAU DE PROTECAO MINIMA IP-65, RECEPTACULO E-40, ESPECIFICACAO EM-RIOLUZ NO 10 | UN | 0 | 0 |  | 789 | 0 | 0 | 0 | 0 | 0 | 0
I |  |  | 263 | SCO/RIO | MAT096500 | MA | PECA DE MADEIRA SERRADA, SECAO (2,5CM X 22,5CM / 1" X 9") - GRUPO II DA TABELA CLASSIFICATORIA DE ESPECIFICACOES DE PRODUTOS MADEIREIROS | M | 0.35 | 0 |  | 15.65 | 0 | 0 | 0 | 0 | 0 | 0
I |  |  | 264 | SCO/RIO | MAT013750 | MA | BLOCO DE CONCRETO PRENSADO PARA ALVENARIA, MEDINDO: (15X20X40)CM | UN | 9.5 | 0 |  | 3.2 | 0 | 0 | 0 | 0 | 0 | 0
I |  |  | 265 | SCO/RIO | MAT096600 | MA | PECA DE MADEIRA SERRADA, SECAO (2,5CM X 30CM / 1" X 12") - GRUPO II DA TABELA CLASSIFICATORIA DE ESPECIFICACOES DE PRODUTOS MADEIREIROS | M | 0.35 | 0 |  | 14.62 | 0 | 0 | 0 | 0 | 0 | 0
|  |  | 265 | SCO/RIO | MAT000800 | MA | ACO CA-50, DE: 12,50MM | M | 0 | 0 |  | 5.6 | 0 | 0 | 0 | 0 | 0 | 0
|  |  | 265 | UFRJ | UFRJ-0127 | MA | LEITO PARA CABOS (ESCADA), DE CHAPA DE AÇO 14MSG, PRÉ-GALVANIZADA A FOGO (GFC) CONFORME NBR7008, LONGARINAS EM PERFIL U DE 19X100mm (ABA INTERNA), TRAVESSAS EM PERFILADOS DE 19X38mm ESPAÇADAS DE 250mm, FORNECIDO EM PEÇAS DE 3m DE COMPRIMENTO, LARGURA 400mm. | UN | 0 | 0 |  | #REF! | 0 | 0 | 0 | 0 | 0 | 0
|  |  | 265 | UFRJ | UFRJ-0128 | MA | LEITO PARA CABOS (ESCADA), DE CHAPA DE AÇO 14 MSG, PRÉ-GALVANIZADA A FOGO (GFC) CONFORME NBR7008, LONGARINAS EM PERFIL U DE 19X100mm (ABA INTERNA), TRAVESSAS EM PERFILADOS DE 19X38mm ESPAÇADAS DE 250mm, FORNECIDO EM PEÇAS DE 3m DE COMPRIMENTO, LARGURA 500mm. | UN | 0 | 0 |  | #REF! | 0 | 0 | 0 | 0 | 0 | 0
|  |  | 265 | UFRJ | UFRJ-0132 | MA | CURVA HORIZONTAL 45º PARA LEITO (ESCADA), DE CHAPA DE AÇO 14 MSG, PRÉ-GALVANIZADA A FOGO (GFC) CONFORME NBR7008, LONGARINAS EM PERFIL U DE 19X100mm (ABA INTERNA), TRAVESSAS EM PERFILADOS DE 19X38mm, RAIO 300mm, LARGURA 400mm. | UN | 0 | 0 |  | #REF! | 0 | 0 | 0 | 0 | 0 | 0
|  |  | 265 | UFRJ | UFRJ-0137 | MA | CURVA HORIZONTAL 90º PARA LEITO (ESCADA), DE CHAPA DE AÇO 14 MSG, PRÉ-GALVANIZADA A FOGO (GFC) CONFORME NBR7008, LONGARINAS EM PERFIL U DE 19X100mm (ABA INTERNA), TRAVESSAS EM PERFILADOS DE 19X38mm, RAIO 300mm, LARGURA 400mm. | UN | 0 | 0 |  | #REF! | 0 | 0 | 0 | 0 | 0 | 0
|  |  | 265 | UFRJ | UFRJ-0142 | MA | CURVA VERTICAL EXTERNA PARA LEITO (ESCADA), DE CHAPA DE AÇO 14 MSG, PRÉ-GALVANIZADA A FOGO (GFC) CONFORME NBR7008, LONGARINAS EM PERFIL U DE 19X100mm (ABA INTERNA), TRAVESSAS EM PERFILADOS DE 19X38mm, RAIO 300mm, LARGURA 400mm. | UN | 0 | 0 |  | #REF! | 0 | 0 | 0 | 0 | 0 | 0
|  |  | 265 | UFRJ | UFRJ-0147 | MA | TÊ PARA LEITO (ESCADA), DE CHAPA DE AÇO 14 MSG, PRÉ-GALVANIZADA A FOGO (GFC) CONFORME NBR7008, LONGARINAS EM PERFIL U DE 19X100mm (ABA INTERNA), TRAVESSAS EM PERFILADOS DE 19X38mm, RAIO 300mm, LARGURA 400mm. | UN | 0 | 0 |  | #REF! | 0 | 0 | 0 | 0 | 0 | 0
|  |  | 265 | UFRJ | UFRJ-0152 | MA | GOTEJADOR PARA LEITO (ESCADA), DE CHAPA DE AÇO 14 MSG, PRÉ-GALVANIZADA A FOGO (GFC) CONFORME NBR7008, LARGURA DE 400mm. | UN | 0 | 0 |  | #REF! | 0 | 0 | 0 | 0 | 0 | 0
|  |  | 265 | UFRJ | UFRJ-0155 | MA | JUNÇÃO SIMPLES PARA LEITO (ESCADA), DE CHAPA DE AÇO 14 MSG, PRÉ-GALVANIZADA A FOGO (GFC) CONFORME NBR7008, ALTURA 100mm. | UN | 0 | 0 |  | #REF! | 0 | 0 | 0 | 0 | 0 | 0
|  |  | 265 | UFRJ | UFRJ-0156 | MA | SUSPENSÃO PARA TIRANTE DE 3/8" DO TIPO "ZZ", DE CHAPA DE AÇO 14MSG, PRÉ-GALVANIZADA A FOGO (GFC) CONFORME NBR7008. | UN | 0 | 0 |  | #REF! | 0 | 0 | 0 | 0 | 0 | 0
|  |  | 265 | SINAPI | 11964 | MA | PARAFUSO DE ACO TIPO CHUMBADOR PARABOLT, DIAMETRO 3/8", COMPRIMENTO 75 MM | UN | 0 | 0 |  | 3.64 | 0 | 0 | 0 | 0 | 0 | 0
|  |  | 265 | UFRJ | UFRJ-0158 | MA | ÂNGULO REFORÇADO COM 4 FUROS, DE CHAPA DE AÇO 14 MSG, PRÉ-GALVANIZADA A FOGO (GFC) CONFORME NBR7008 | UN | 0 | 0 |  | #REF! | 0 | 0 | 0 | 0 | 0 | 0
|  |  | 265 | UFRJ | UFRJ-0159 | MA | PERFILADO PERFURADO, DE CHAPA DE AÇO 14MSG, PRÉ-GALVANIZADA A FOGO (GFC) FORNECIDO EM PEÇAS DE 3m, CONFORME NBR7008, DIMENSÕES 38X38mm. | UN | 0 | 0 |  | #REF! | 0 | 0 | 0 | 0 | 0 | 0
|  |  | 265 | UFRJ | UFRJ-0160 | MA | GRAPA FIXA PARA PARAFUSO Ø 3/8", DE AÇO, PRÉ-GALVANIZADA A FOGO (GFC) CONFORME NBR7008, PARA FIXAÇÃO DE LEITO EM PERFILADO | UN | 0 | 0 |  | #REF! | 0 | 0 | 0 | 0 | 0 | 0
|  |  | 265 | UFRJ | UFRJ-0161 | MA | BARRA ROSQUEADA (TIRANTE), DE AÇO, BICROMATIZADA, Ø 3/8" FORNECIDA EM PEÇAS DE 3m | UN | 0 | 0 |  | #REF! | 0 | 0 | 0 | 0 | 0 | 0
|  |  | 265 | UFRJ | UFRJ-0162 | MA | PORCA SEXTAVADA, DE AÇO, BICROMATIZADA, Ø 3/8" | UN | 0 | 0 |  | #REF! | 0 | 0 | 0 | 0 | 0 | 0
|  |  | 265 | UFRJ | UFRJ-0163 | MA | ARRUELA DE PRESSÃO, DE AÇO, BICROMATIZADA, Ø 3/8" | UN | 0 | 0 |  | #REF! | 0 | 0 | 0 | 0 | 0 | 0
|  |  | 265 | UFRJ | UFRJ-0164 | MA | ARRUELA LISA, DE AÇO, BICROMATIZADA, Ø 3/8" | UN | 0 | 0 |  | #REF! | 0 | 0 | 0 | 0 | 0 | 0
|  |  | 265 | UFRJ | UFRJ-0165 | MA | PORCA LOSANGULAR COM MOLA, DE AÇO, BICROMATIZADA, Ø 3/8" | UN | 0 | 0 |  | #REF! | 0 | 0 | 0 | 0 | 0 | 0
|  |  | 265 | UFRJ | UFRJ-0166 | MA | PARAFUSO CABEÇA LENTILHA, DE AÇO, BICROMATIZADA, Ø 3/8" X 3/4" | UN | 0 | 0 |  | #REF! | 0 | 0 | 0 | 0 | 0 | 0
|  |  | 265 | UFRJ | UFRJ-0167 | MA | MÃO FRANCESA SIMPLES 38 X 38 X 300mm (PARA LEITO), PRÉ-GALVANIZADA A FOGO (GFC) CONFORME NBR7008 | UN | 0 | 0 |  | #REF! | 0 | 0 | 0 | 0 | 0 | 0
|  |  | 265 | UFRJ | UFRJ-0168 | MA | MÃO FRANCESA SIMPLES 38 X 38 X 400mm (PARA LEITO), PRÉ-GALVANIZADA A FOGO (GFC) CONFORME NBR7008 | UN | 0 | 0 |  | #REF! | 0 | 0 | 0 | 0 | 0 | 0
|  |  | 265 | UFRJ | UFRJ-0169 | MA | MÃO FRANCESA DUPLA 38 X 76 X 400mm (PARA LEITO), PRÉ-GALVANIZADA A FOGO (GFC) CONFORME NBR7008 | UN | 0 | 0 |  | #REF! | 0 | 0 | 0 | 0 | 0 | 0
|  |  | 265 | UFRJ | UFRJ-0172 | MA | MÃO FRANCESA REFORÇADA DE 600mm (PARA LEITO), PRÉ-GALVANIZADA A FOGO (GFC) CONFORME NBR7008 | UN | 0 | 0 |  | #REF! | 0 | 0 | 0 | 0 | 0 | 0
I |  |  | 266 | UFRJ | UFRJ-0173 | MA | QUADRO DE DISTRIBUIÇÃO DE SOBREPOR, PARA 100A, EM MATERIAL METÁLICO, PINTURA ELETROSTÁTICA, PARA 18 DISJUNTORES MONOFÁSICOS, PARA DISJUNTOR GERAL SEPARADO, COM BARRAMENTO DE 100A, PLACA MONTAGEM, PORTA INTERNA E PERFIS VERTICAIS, COM TRILHOS DIN | UN | 0.083333 | 0 |  | #REF! | 0 | 0 | 0 | 0 | 0 | 0
I |  |  | 267 | SCO/RIO | MAT063200 | MA | FUSIVEL NH, TAMANHO 00, DE 125A | UN | 0.25 | 0 |  | 18.3 | 0 | 0 | 0 | 0 | 0 | 0
I |  |  | 268 | SINAPI | 410 | MA | ABRACADEIRA DE NYLON PARA AMARRACAO DE CABOS, COMPRIMENTO DE 150 X *3,6* MM | UN | 8.3333 | 0 |  | 224 | 0 | 0 | 0 | 0 | 0 | 0
I |  |  | 269 | SINAPI | 408 | MA | ABRACADEIRA DE NYLON PARA AMARRACAO DE CABOS, COMPRIMENTO DE 390 X *4,6* MM | UN | 8.3333 | 0 |  | 47.37 | 0 | 0 | 0 | 0 | 0 | 0
I |  |  | 270 | SBC | 30945 | MA | ANILHA PARA CABO DE ACO 3/16" A 1" | UN | 0.25 | 0 |  | 20 | 0 | 0 | 0 | 0 | 0 | 0
I |  |  | 271 | SINAPI | 34653 | MA | DISJUNTOR TIPO DIN/IEC, MONOPOLAR DE 6 ATE 32A | UN | 0.5 | 0 |  | 686.11 | 0 | 0 | 0 | 0 | 0 | 0
I |  |  | 272 | SINAPI | 34709 | MA | DISJUNTOR TIPO DIN/IEC, TRIPOLAR DE 10 ATE 50A | UN | 0.5 | 0 |  | 1252.58 | 0 | 0 | 0 | 0 | 0 | 0
I |  |  | 273 | UFRJ | UFRJ-0174 | MA | MINIDISJUNTOR TRIPOLAR, CURVA C, PADRÃO DIN, 80A, ICU 5 kA EM 220 V | UN | 0.083333 | 0 |  | 10.28 | 0 | 0 | 0 | 0 | 0 | 0
I |  |  | 274 | SCO/RIO | MAT048300 | MA | DISJUNTOR TRIFÁSICO, DE 100A, TIPO C, ELETROMAR OU SIMILAR | UN | 0.083333 | 0 |  | 224 | 0 | 0 | 0 | 0 | 0 | 0
I |  |  | 275 | UFRJ | UFRJ-0176 | MA | DISJUNTOR EM CAIXA MOLDADA 3 POLOS CORRENTE NOMINAL DE 63 A CAPACIDADE DE INTERRUPÇÃO SIMÉTRICA DE 25kA EM 220/240V TMAX T1B - ABB (PADRÃO UFRJ) | UN | 0.083333 | 0 |  | 656.25 | 0 | 0 | 0 | 0 | 0 | 0
I |  |  | 276 | UFRJ | UFRJ-0178 | MA | DISJUNTOR EM CAIXA MOLDADA 3 POLOS CORRENTE NOMINAL DE 100 A CAPACIDADE DE INTERRUPÇÃO SIMÉTRICA DE 25kA EM 220/240V TMAX T1B - ABB (PADRÃO UFRJ) | UN | 0.083333 | 0 |  | 28.57 | 0 | 0 | 0 | 0 | 0 | 0
|  |  | 276 | UFRJ | UFRJ-0180 | MA | DISJUNTOR EM CAIXA MOLDADA 3 POLOS CORRENTE NOMINAL DE 200 A CAPACIDADE DE INTERRUPÇÃO SIMÉTRICA DE 50kA EM 220/240V TMAX T3N - TMD - ABB (PADRÃO UFRJ) | UN | 0 | 0 |  | 14.62 | 0 | 0 | 0 | 0 | 0 | 0
I |  |  | 277 | UFRJ | UFRJ-0182 | MA | DISJUNTOR EM CAIXA MOLDADA, TÉRMICO AJUSTÁVEL, MAGNÉTICO AJUSTÁVEL, TRIPOLAR, PADRÃO IEC, 250A, ICC D E50kA EM 220V REF: TMAX T3N-250-R250-TMD ABB (PADRÃO UFRJ) | UN | 0.083333 | 0 |  | 2840.4 | 0 | 0 | 0 | 0 | 0 | 0
I |  |  | 278 | UFRJ | UFRJ-0183 | MA | DISJUNTOR EM CAIXA MOLDADA, TÉRMICO AJUSTÁVEL, MAGNÉTICO AJUSTÁVEL, TRIPOLAR, PADRÃO IEC, 800A, ICC DE 70kA EM 220V REF: TMAX T6N-800-R800-TMA ABB (PADRÃO UFRJ) | UN | 0.083333 | 0 |  | 7399.19 | 0 | 0 | 0 | 0 | 0 | 0
I |  |  | 279 | SBC | 2419 | MA | DISPOSITIVO DIF.RESIDUAL DR ALTA SENS.BIPOLAR 40A | UN | 0.083333 | 0 |  | 260 | 0 | 0 | 0 | 0 | 0 | 0
I |  |  | 280 | UFRJ | UFRJ-0184 | MA | CAIXA PARA DISJUNTOR TRIFÁSICO CDJ3 PADRÃO LIGHT | UN | 0.083333 | 0 |  | 39270 | 0 | 0 | 0 | 0 | 0 | 0
I |  |  | 281 | UFRJ | UFRJ-0185 | MA | FUSÍVEL DIAZED, RETARDADO, 6A-500V | UN | 0.25 | 0 |  | 31117.55 | 0 | 0 | 0 | 0 | 0 | 0
I |  |  | 282 | UFRJ | UFRJ-0186 | MA | FUSÍVEL DIAZED, RETARDADO, 10A-500V | UN | 0.25 | 0 |  | 223.42 | 0 | 0 | 0 | 0 | 0 | 0
I |  |  | 283 | SCO/RIO | MAT062900 | MA | FUSIVEL DIAZED, COM BASE, TAMPA, ANEL E PARAFUSO DE AJUSTE, DE 10A SIEMENS OU SIMILAR | UN | 0.25 | 0 |  | 47.37 | 0 | 0 | 0 | 0 | 0 | 0
I |  |  | 284 | SINAPI | 4274 | MA | PARA-RAIOS TIPO FRANKLIN 350 MM, EM LATAO CROMADO, DUAS DESCIDAS, PARA PROTECAO DE EDIFICACOES CONTRA DESCARGAS ATMOSFERICAS | UN | 0.083333 | 0 |  | 285.97 | 0 | 0 | 0 | 0 | 0 | 0
I |  |  | 285 | SINAPI | 3396 | MA | SUPORTE ISOLADOR SIMPLES DIAMETRO NOMINAL 5/16", COM ROSCA SOBERBA E BUCHA | UN | 0.083333 | 0 |  | 3.43 | 0 | 0 | 0 | 0 | 0 | 0
I |  |  | 286 | UFRJ | UFRJ-0187 | MA | TERMINAL AÉREO FIXAÇÃO HORIZONTAL, 600 mm (PARA-RAIO - SPDA) | UN | 0.25 | 0 |  | 13.37 | 0 | 0 | 0 | 0 | 0 | 0
I |  |  | 287 | UFRJ | UFRJ-0188 | MA | ISOLADOR SIMPLES COM CHAPA DE ENCOSTO (PARA-RAIO - SPDA) | UN | 0.5 | 0 |  | 28.93 | 0 | 0 | 0 | 0 | 0 | 0
I |  |  | 288 | UFRJ | UFRJ-0189 | MA | POSTE DE AÇO, CÔNICO CONTÍNUO RETO, CIRCULAR DESMONTÁVEL, 9 (NOVE) METROS DE ALTURA LIVRE, COM BASE DE FIXAÇÃO DE 280X280mm COM 4 FUROS DE 22mm DISTANTES ENTRE SI DE 205mm E SAPATA COM 4 TRIÂNGULOS DE 100X70mm E 3/8" DE ESPESSURA. DEVERÁ SER FABRICADO EM CHAPA DE AÇO CARBONO EM DUAS SEÇÕES, PARA SEREM UNIDAS ENTRE SI PELO SISTEMA TELESCÓPICO DE SIMPLES PRESSÃO (SLIP-JOINT). CADA UMA DAS SEÇÕES DEVERÁ POSSUIR UMA ÚNICA SOLDA LONGITUDINAL, SEM QUALQUER SOLDA TRANSVERSAL NO CORPO. O DIÂMETRO NO TOPO DEVERÁ SER DE 60mm E NA BASE NO MÍNIMO 192mm COM CONICIDADE CONSTANTE. DEVERÁ SER FORNECIDO COM UMA JANELA PARA INSPEÇÃO DE 80X250mm A 600mm DA BASE, COM TAMPA E DOIS PARAFUSOS ALLEN DE AÇO INOXIDÁVEL. DEVERÁ SER TOTALMENTE GALVANIZADO A FOGO INTERNA E EXTERNAMENTE CONFORME NORMA NBR 6323, 7399 E 7400 DA ABNT, E NUMERADO - FABRICAÇÃO: CONIPOST (PADRÃO UFRJ). | UN | 0.083333 | 0 |  | 4.38 | 0 | 0 | 0 | 0 | 0 | 0
I |  |  | 289 | UFRJ | UFRJ-0190 | MA | POSTE DE AÇO, CÔNICO CONTÍNUO RETO, CIRCULAR DESMONTÁVEL, 12 (DOZE) METROS DE ALTURA LIVRE, COM BASE DE FIXAÇÃO DE 280X280mm COM 4 FUROS DE 22mm DISTANTES ENTRE SI DE 205mm E SAPATA COM 4 TRIÂNGULOS DE 100X70mm E 3/8" DE ESPESSURA. DEVERÁ SER FABRICADO EM CHAPA DE AÇO CARBONO EM DUAS SEÇÕES, PARA SEREM UNIDAS ENTRE SI PELO SISTEMA TELESCÓPICO DE SIMPLES PRESSÃO (SLIP-JOINT). CADA UMA DAS SEÇÕES DEVERÁ POSSUIR UMA ÚNICA SOLDA LONGITUDINAL, SEM QUALQUER SOLDA TRANSVERSAL NO CORPO. O DIÂMETRO NO TOPO DEVERÁ SER DE 60mm E NA BASE NO MÍNIMO 192mm COM CONICIDADE CONSTANTE. DEVERÁ SER FORNECIDO COM UMA JANELA PARA INSPEÇÃO DE 80X250mm A 600mm DA BASE, COM TAMPA E DOIS PARAFUSOS ALLEN DE AÇO INOXIDÁVEL. DEVERÁ SER TOTALMENTE GALVANIZADO A FOGO INTERNA E EXTERNAMENTE CONFORME NORMA NBR 6323, 7399 E 7400 DA ABNT, E NUMERADO - FABRICAÇÃO: CONIPOST (PADRÃO UFRJ). | UN | 0.083333 | 0 |  | 9.13 | 0 | 0 | 0 | 0 | 0 | 0
I |  |  | 290 | UFRJ | UFRJ-0191 | MA | SUPORTE DE AÇO GALVANIZADO, PARA MONTAGEM DE 1 (UMA) LUMINÁRIA NO TOPO DE POSTE DE AÇO RETO. O SUPORTE DEVERÁ SER COMPATÍVEL COM OS ENCAIXES DAS LUMINÁRIAS E DOS POSTES - FABRICAÇÃO CONIPOST (PADRÃO UFRJ). | UN | 0.083333 | 0 |  | 9934 | 0 | 0 | 0 | 0 | 0 | 0
I |  |  | 291 | UFRJ | UFRJ-0192 | MA | SUPORTE EM U, DE AÇO GALVANIZADO, PARA MONTAGEM DE 2 (DUAS) LUMINÁRIAS (LADO A LADO) NO TOPO DE POSTE DE AÇO RETO. O SUPORTE DEVERÁ SER COMPATÍVEL COM OS ENCAIXES DAS LUMINÁRIAS E DOS POSTES - FABRICAÇÃO CONIPOST (PADRÃO UFRJ). | UN | 0.083333 | 0 |  | 8592.5 | 0 | 0 | 0 | 0 | 0 | 0
I |  |  | 292 | UFRJ | UFRJ-0193 | MA | SUPORTE EM AÇO GALVANIZADO, PARA MONTAGEM DE 2 (DUAS) LUMINÁRIAS (LADOS OPOSTOS) NO TOPO DE POSTE DE AÇO RETO. O SUPORTE DEVERÁ SER COMPATÍVEL COM OS ENCAIXES DAS LUMINÁRIAS E DOS POSTES - FABRICAÇÃO CONIPOST (PADRÃO UFRJ). | UN | 0.083333 | 0 |  | 182.58 | 0 | 0 | 0 | 0 | 0 | 0
I |  |  | 293 | UFRJ | UFRJ-0194 | MA | SUPORTE EM AÇO GALVANIZADO, PARA MONTAGEM DE 4 (QUATRO) LUMINÁRIAS (DUAS A DUAS, LADOS OPOSTOS) NO TOPO DE POSTE DE AÇO RETO. O SUPORTE DEVERÁ SER COMPATÍVEL COM OS ENCAIXES DAS LUMINÁRIAS E DOS POSTES - FABRICAÇÃO CONIPOST (PADRÃO UFRJ). | UN | 0.083333 | 0 |  | 71.58 | 0 | 0 | 0 | 0 | 0 | 0
I |  |  | 294 | UFRJ | UFRJ-0195 | MA | CHUMBADOR ø 3/4 x 700 mm PARA POSTE DE AÇO - MODELO CH-7 - FABRICAÇÃO CONIPOST (PADRÃO UFRJ). | UN | 0.083333 | 0 |  | 39.23 | 0 | 0 | 0 | 0 | 0 | 0
I |  |  | 295 | UFRJ | UFRJ-0196 | MA | CRUZETA DE AÇO (METÁLICA), PARA REDE DE DISTRIBUIÇÃO AÉREA, QUADRADA 90X90X2000mm DE AÇO CARBONO ABNT 1010 A 1020, LAMINADA, COM SUPERFÍCIES LISAS, UNIFORMES E CONTÍNUAS, SEM SALIÊNCIAS PONTIAGUDAS, ARESTAS CORTANTES, CANTOS VIVOS OU OUTRAS IMPERFEIÇÕES E ACABAMENTOS LATERAIS. DEVE SER ZINCADA PELO PROCESSO DE IMERSÃO A QUENTE COM REVESTIMENTO CLASSE B2,CONFORME NBR 8158/83. DEVE SER GRAVADO DE FORMA VISÍVEL E INDELÉVEL, O NOME OU LOGOTIPO DO FABRICANTE E A DATA DE FABRICAÇÃO | UN | 0.25 | 0 |  | 5.01 | 0 | 0 | 0 | 0 | 0 | 0
I |  |  | 296 | UFRJ | UFRJ-0197 | MA | CHAVE SECCIONADORA UNIPOLAR MODELO “DP”, TENSÃO MÁXIMA 15kV, CORRENTE 400 A, NBI 110kV, DISTÂNCIA DE ESCOAMENTO 368 mm, DIMENSÕES 550X305X305 mm. CARACTERÍSTICAS CONSTRUTIVAS: LÂMINAS EM COBRE ELETROLÍTICO DE ALTA CONDUTIVIDADE, CONTATOS ESTANHADOS, ISOLADORES SUPORTE, TRAVA DE SEGURANÇA CONTRA ABERTURA ACIDENTAL, TERMINAIS PADRÃO NEMA, ABERTURA DE 90º OU 165º, MONTAGEM HORIZONTAL OU VERTICAL, BASE EM AÇO GALVANIZADO A FOGO, GANCHO PARA UTILIZAÇÃO DE FERRAMENTA DE ABERTURA EM CARGA | UN | 0.25 | 0 |  | 221.79 | 0 | 0 | 0 | 0 | 0 | 0
I |  |  | 297 | UFRJ | UFRJ-0198 | MA | GRAMPO PARALELO DE ALUMÍNIO, CONSTRUÍDO EM LIGA ESPECIAL DE ALUMÍNIO. PARAFUSOS E PORCA EM LIGA DE ALDUR, PARA CABO DE ALUMÍNIO 397,5 | UN | 0.25 | 0 |  | 68.74 | 0 | 0 | 0 | 0 | 0 | 0
I |  |  | 298 | UFRJ | UFRJ-0199 | MA | GRAMPO PARALELO DE ALUMÍNIO, CONSTRUÍDO EM LIGA ESPECIAL DE ALUMÍNIO. PARAFUSOS E PORCA EM LIGA DE ALDUR, PARA CABO DE ALUMÍNIO 1/0 | UN | 0.25 | 0 |  | #REF! | 0 | 0 | 0 | 0 | 0 | 0
I |  |  | 299 | UFRJ | UFRJ-0200 | MA | GRAMPO PARALELO DE ALUMÍNIO, CONSTRUÍDO EM LIGA ESPECIAL DE ALUMÍNIO. PARAFUSOS E PORCA EM LIGA DE ALDUR, PARA CABO DE ALUMÍNIO 2/0 | UN | 0.25 | 0 |  | #REF! | 0 | 0 | 0 | 0 | 0 | 0
I |  |  | 300 | UFRJ | UFRJ-0201 | MA | GRAMPO PARALELO DE ALUMÍNIO, CONSTRUÍDO EM LIGA ESPECIAL DE ALUMÍNIO. PARAFUSOS E PORCA EM LIGA DE ALDUR, PARA CABO DE ALUMÍNIO 4/0 | UN | 0.25 | 0 |  | #REF! | 0 | 0 | 0 | 0 | 0 | 0
I |  |  | 301 | UFRJ | UFRJ-0202 | MA | ALÇA PRÉ-FORMADA, PARA CABOS EM ALUMÍNIO NU (CANNA) 397,5 | UN | 0.25 | 0 |  | #REF! | 0 | 0 | 0 | 0 | 0 | 0
I |  |  | 302 | SINAPI | 11273 | MA | ALCA PREFORMADA DE DISTRIBUICAO, EM ACO GALVANIZADO, PARA CONDUTORES DE ALUMINIO AWG 1/0 (CAA 6/1 OU CA 7 FIOS) | UN | 0.25 | 0 |  | 17.53 | 0 | 0 | 0 | 0 | 0 | 0
I |  |  | 303 | UFRJ | UFRJ-0204 | MA | ALÇA PRÉ-FORMADA, PARA CABOS EM ALUMÍNIO NU DE SEÇÃO 70 mm² OU 2/0 AWG | UN | 0.25 | 0 |  |  | 0 | 0 | 0 | 0 | 0 | 0
I |  |  | 304 | UFRJ | UFRJ-0205 | MA | ALÇA PRÉ-FORMADA, PARA CABOS EM ALUMÍNIO NU DE SEÇÃO 120 mm² OU 4/0 AWG | UN | 0.25 | 0 |  |  | 0 | 0 | 0 | 0 | 0 | 0
I |  |  | 305 | UFRJ | UFRJ-0206 | MA | ESPAÇADOR DE FASES LOSANGULAR PARA REDE COMPACTA, 15kV | UN | 0.25 | 0 |  |  | 0 | 0 | 0 | 0 | 0 | 0
I |  |  | 306 | SCO/RIO | MAT041800 | MA | CORDOALHA DE ACO DE 1/2", CP-190 | KG | 0.25 | 0 |  | 15.27 | 0 | 0 | 0 | 0 | 0 | 0
|  |  | 306 | UFRJ | UFRJ-0207 | MA | BRAÇO SUPORTE TIPO L, 354mm, PARA REDE COMPACTA EM MÉDIA TENSÃO | UN | 0 | 0 |  |  | 0 | 0 | 0 | 0 | 0 | 0
I |  |  | 307 | SINAPI | 25004 | MA | CABO DE ALUMINIO NU COM ALMA DE ACO, BITOLA 1/0 AWG | M | 0.25 | 0 |  | 27.61 | 0 | 0 | 0 | 0 | 0 | 0
I |  |  | 308 | SINAPI | 37409 | MA | CABO DE ALUMINIO NU COM ALMA DE ACO, BITOLA 2/0 AWG | M | 0.25 | 0 |  | 27.38 | 0 | 0 | 0 | 0 | 0 | 0
I |  |  | 309 | UFRJ | UFRJ-0210 | MA | CABO DE ALUMÍNIO CAA 336 MCM | M | 0.083333 | 0 |  | #REF! | 0 | 0 | 0 | 0 | 0 | 0
I |  |  | 310 | UFRJ | UFRJ-0211 | MA | CABO DE ALUMÍNIO PROTEGIDO 15kV DE 70MM² | M | 0.25 | 0 |  | #REF! | 0 | 0 | 0 | 0 | 0 | 0
|  |  | 310 | UFRJ | UFRJ-0212 | MA | CABO DE ALUMÍNIO PROTEGIDO 15kV DE 50MM² | M | 0 | 0 |  | #REF! | 0 | 0 | 0 | 0 | 0 | 0
|  |  | 310 | UFRJ | UFRJ-0213 | MA | CABO DE ALUMÍNIO COBERTO EM XLPE , 50 mm², CLASSE 15KV, CONFORME NBR 11873 E CODI 3.2.18.23-1, PARA REDE COMPACTA EM MÉDIA TENSÃO | M | 0 | 0 |  | #REF! | 0 | 0 | 0 | 0 | 0 | 0
|  |  | 310 | UFRJ | UFRJ-0214 | MA | ESTRIBO PARA BRAÇO SUPORTE TIPO L | UN | 0 | 0 |  | #REF! | 0 | 0 | 0 | 0 | 0 | 0
I |  |  | 311 | SBC | 5746 | MA | BUCHA DE REDUCAO PVC JR 3/4"x1/2" | UN | 0.083333 | 0 |  | 123.51 | 0 | 0 | 0 | 0 | 0 | 0
I |  |  | 312 | SINAPI | 444 | MA | PINO ROSCA EXTERNA, EM ACO GALVANIZADO, PARA ISOLADOR DE 15KV, DIAMETRO 25 MM, COMPRIMENTO *290* MM | UN | 0.25 | 0 |  | 43.92 | 0 | 0 | 0 | 0 | 0 | 0
I |  |  | 313 | SINAPI | 3405 | MA | ISOLADOR DE PORCELANA SUSPENSO, DISCO TIPO GARFO OLHAL, DIAMETRO DE 152 MM, PARA TENSAO DE *15* KV | UN | 0.25 | 0 |  | 98.01 | 0 | 0 | 0 | 0 | 0 | 0
I |  |  | 314 | UFRJ | UFRJ-0216 | MA | ISOLADOR ANCORAGEM POLIMÉRICO | UN | 0.25 | 0 |  | #REF! | 0 | 0 | 0 | 0 | 0 | 0
I |  |  | 315 | UFRJ | UFRJ-0217 | MA | PARAFUSO DE CABEÇA ABAULADA M16 X 70 mm | UN | 0.25 | 0 |  | #REF! | 0 | 0 | 0 | 0 | 0 | 0
I |  |  | 316 | SINAPI | 442 | MA | PARAFUSO FRANCES M16 EM ACO GALVANIZADO, COMPRIMENTO = 45 MM, DIAMETRO = 16 MM, CABECA ABAULADA | UN | 0.25 | 0 |  | 5.58 | 0 | 0 | 0 | 0 | 0 | 0
I |  |  | 317 | UFRJ | UFRJ-0326 | MA | LUVA DE EMENDA PARA CABO DE ALUMÍNIO: 1/0 AWG | UN | 0.25 | 0 |  | #REF! | 0 | 0 | 0 | 0 | 0 | 0
I |  |  | 318 | UFRJ | UFRJ-0327 | MA | LUVA DE EMENDA PARA CABO DE ALUMÍNIO: 2/0 AWG | UN | 0.25 | 0 |  | #REF! | 0 | 0 | 0 | 0 | 0 | 0
|  |  | 318 | UFRJ | UFRJ-0328 | MA | LUVA DE EMENDA PARA CABO DE ALUMÍNIO 336 MCM | UN | 0 | 0 |  | #REF! | 0 | 0 | 0 | 0 | 0 | 0
I |  |  | 319 | UFRJ | UFRJ-0218 | MA | TRANSFORMADOR ABAIXADOR A SECO 500kVA CLASSE DE TENSÃO 17,5kV TENSÃO PRIMÁRIA 13,8/13,2/12,6/12,0/11,4kV, TENSÃO SECUNDÁRIA 220/127V FREQUÊNCIA NOMINAL 60HZ, IMPEDÂNCIA APROX. 5%, GRUPO DE LIGAÇÃO DYN1: PRIMÁRIO DELTA, SECUNDÁRIO ESTRELA COM NEUTRO ACESSÍVEL, IP-00, FATOR K:4, NÍVEL MÁXIMO DE RUÍDO 53dB | UN | 0.083333 | 0 |  | #REF! | 0 | 0 | 0 | 0 | 0 | 0
I |  |  | 320 | UFRJ | UFRJ-0219 | MA | CHAVE SECCIONADORA DE ALTA TENSÃO, USO INTERNO, TRIPOLAR, ABERTURA EM CARGA, TENSÃO NOMINAL DE 17,5kV, 400A, NBI 95kV, CORRENTE SUPORTÁVEL NOMINAL DE CURTA DURAÇÃO 12,5A / 3s, ESTRUTURA DE CHAPA DE AÇO COM GALVANIZAÇÃO A FOGO, PARTES CONDUTORAS DE COBRE ELETROLÍTICO DE ALTA CONDUTIBILIDADE, COM TRATAMENTO GALVÂNICO DE CÁDMIO E NÍQUEL, FORNECIDA COM MECANISMO DE ACIONAMENTO (PUNHO, BRAÇO DE MANOBRA E PROLONGADOR DE EIXO). FAB.: ABB OU SCHNEIDER (PADRÃO UFRJ). | UN | 0.25 | 0 |  | #REF! | 0 | 0 | 0 | 0 | 0 | 0
I |  |  | 321 | UFRJ | UFRJ-0220 | MA | TERMINAÇÃO (MUFLA) PARA CABO DE MÉDIA TENSÃO, TIPO CONTRÁCTIL A FRIO, USO INTERNO, CLASSE DE ISOLAMENTO 12/20 kV, FORNECIDA COMPLETA, COM TERMINAIS À COMPRESSÃO, CORDOALHA DE ATERRAMENTO E DEMAIS ACESSÓRIOS, PARA CABO DE COBRE OU ALUMÍNIO DE SEÇÃO NOMINAL 35-50 mm² | UN | 0.25 | 0 |  | #REF! | 0 | 0 | 0 | 0 | 0 | 0
I |  |  | 322 | UFRJ | UFRJ-0221 | MA | TERMINAÇÃO (MUFLA) PARA CABO DE MÉDIA TENSÃO, TIPO CONTRÁCTIL A FRIO, USO INTERNO, CLASSE DE ISOLAMENTO 12/20 kV, FORNECIDA COMPLETA, COM TERMINAIS À COMPRESSÃO, CORDOALHA DE ATERRAMENTO E DEMAIS ACESSÓRIOS, PARA CABO DE COBRE OU ALUMÍNIO DE SEÇÃO NOMINAL 120-300 mm² | UN | 0.25 | 0 |  | #REF! | 0 | 0 | 0 | 0 | 0 | 0
I |  |  | 323 | UFRJ | UFRJ-0222 | MA | EMENDA PARA CABO DE MÉDIA TENSÃO, TIPO CONTRÁCTIL A FRIO, USO INTERNO, CLASSE DE ISOLAMENTO 12/20 kV, PARA CABO DE COBRE OU ALUMÍNIO DE SEÇÃO NOMINAL 50-120 mm² | UN | 0.25 | 0 |  | #REF! | 0 | 0 | 0 | 0 | 0 | 0
I |  |  | 324 | UFRJ | UFRJ-0223 | MA | EMENDA PARA CABO DE MÉDIA TENSÃO, TIPO CONTRÁCTIL A FRIO, USO INTERNO, CLASSE DE ISOLAMENTO 12/20 kV, FORNECIDA COMPLETA, COM TERMINAIS À COMPRESSÃO, CORDOALHA DE ATERRAMENTO E DEMAIS ACESSÁRIOS, PARA CABO DE COBRE OU ALUMÍNIO DE SEÇÃO NOMINAL 120-240 mm² | UN | 0.25 | 0 |  | #REF! | 0 | 0 | 0 | 0 | 0 | 0
I |  |  | 325 | UFRJ | UFRJ-0224 | MA | ISOLADOR DE MÉDIA TENSÃO PARA BARRAMENTO, DE EPÓXI, TIPO SUPORTE, TENSÃO DE ISOLAMENTO 17,5kV, NBI 95kV, BASE E TOPO COM ROSCA INTERNA Ø 1/2" | UN | 0.25 | 0 |  | #REF! | 0 | 0 | 0 | 0 | 0 | 0
I |  |  | 326 | SINAPI | 3394 | MA | ISOLADOR DE PORCELANA, TIPO BUCHA, PARA TENSAO DE *15* KV | UN | 0.25 | 0 |  | 517.36 | 0 | 0 | 0 | 0 | 0 | 0
I |  |  | 327 | UFRJ | UFRJ-0226 | MA | VERGALHÃO DE COBRE ELETROLÍTICO DE ALTA CONDUTIBILIDADE (>99%), Ø 3/8" (BARRAMENTO DE MÉDIA TENSÃO CIRCULAR MACIÇO TIPO VERGALHÃO) - BARRA COM 3 METROS. | UN | 0.083333 | 0 |  | #REF! | 0 | 0 | 0 | 0 | 0 | 0
I |  |  | 328 | UFRJ | UFRJ-0227 | MA | VERGALHÃO DE COBRE ELETROLÍTICO DE ALTA CONDUTIBILIDADE (>99%), Ø 1/2" (BARRAMENTO DE MÉDIA TENSÃO CIRCULAR MACIÇO TIPO VERGALHÃO) - BARRA COM 3 METROS. | UN | 0.083333 | 0 |  | #REF! | 0 | 0 | 0 | 0 | 0 | 0
I |  |  | 329 | UFRJ | UFRJ-0228 | MA | VERGALHÃO DE COBRE ELETROLÍTICO DE ALTA CONDUTIBILIDADE (>99%), Ø 5/16" (BARRAMENTO DE MÉDIA TENSÃO CIRCULAR MACIÇO TIPO VERGALHÃO) - BARRA COM 3 METROS. | UN | 0.083333 | 0 |  | #REF! | 0 | 0 | 0 | 0 | 0 | 0
I |  |  | 330 | UFRJ | UFRJ-0229 | MA | CONECTOR CONCÊNTRICO A PRESSÃO, DE COBRE ELETROLÍTICO, ESTANHADO, TIPO DERIVAÇÃO (TÊ), PARA VERGALHÃO DE COBRE Ø 3/8" | UN | 0.083333 | 0 |  | #REF! | 0 | 0 | 0 | 0 | 0 | 0
I |  |  | 331 | UFRJ | UFRJ-0230 | MA | CONECTOR CONCÊNTRICO A PRESSÃO, DE COBRE ELETROLÍTICO, ESTANHADO, TIPO DERIVAÇÃO (TÊ), PARA VERGALHÃO DE COBRE Ø 1/2" | UN | 0.083333 | 0 |  | #REF! | 0 | 0 | 0 | 0 | 0 | 0
I |  |  | 332 | UFRJ | UFRJ-0231 | MA | CONECTOR CONCÊNTRICO A PRESSÃO, DE COBRE ELETROLÍTICO, ESTANHADO, TIPO TERMINAL LATERAL, PARA VERGALHÃO DE COBRE Ø 3/8" | UN | 0.083333 | 0 |  | #REF! | 0 | 0 | 0 | 0 | 0 | 0
I |  |  | 333 | UFRJ | UFRJ-0232 | MA | CONECTOR CONCÊNTRICO A PRESSÃO, DE COBRE ELETROLÍTICO, ESTANHADO, TIPO TERMINAL LATERAL, PARA VERGALHÃO DE COBRE Ø 1/2" | UN | 0.083333 | 0 |  | #REF! | 0 | 0 | 0 | 0 | 0 | 0
I |  |  | 334 | UFRJ | UFRJ-0233 | MA | CONECTOR CONCÊNTRICO A PRESSÃO, DE COBRE ELETROLÍTICO, ESTANHADO, TIPO UNIÃO ANGULAR, PARA VERGALHÃO DE COBRE Ø 3/8" | UN | 0.083333 | 0 |  | #REF! | 0 | 0 | 0 | 0 | 0 | 0
I |  |  | 335 | UFRJ | UFRJ-0234 | MA | CONECTOR CONCÊNTRICO A PRESSÃO, DE COBRE ELETROLÍTICO, ESTANHADO, TIPO TERMINAL ANGULAR, PARA VERGALHÃO DE COBRE Ø 3/8" | UN | 0.083333 | 0 |  | #REF! | 0 | 0 | 0 | 0 | 0 | 0
I |  |  | 336 | UFRJ | UFRJ-0235 | MA | CONECTOR CONCÊNTRICO A PRESSÃO, DE COBRE ELETROLÍTICO, ESTANHADO, TIPO TERMINAL ANGULAR, PARA VERGALHÃO DE COBRE Ø 1/2" | UN | 0.083333 | 0 |  | #REF! | 0 | 0 | 0 | 0 | 0 | 0
I |  |  | 337 | UFRJ | UFRJ-0236 | MA | CONECTOR CONCÊNTRICO A PRESSÃO, DE COBRE ELETROLÍTICO, ESTANHADO, TIPO TERMINAL CENTRAL, PARA VERGALHÃO DE COBRE Ø 3/8" | UN | 0.083333 | 0 |  | #REF! | 0 | 0 | 0 | 0 | 0 | 0
I |  |  | 338 | UFRJ | UFRJ-0237 | MA | CONECTOR CONCÊNTRICO A PRESSÃO, DE COBRE ELETROLÍTICO, ESTANHADO, TIPO TERMINAL CENTRAL, PARA VERGALHÃO DE COBRE Ø 1/2" | UN | 0.083333 | 0 |  | #REF! | 0 | 0 | 0 | 0 | 0 | 0
I |  |  | 339 | UFRJ | UFRJ-0238 | MA | DISJUNTOR DE MÉDIA TENSÃO, CORRENTE NOMINAL DE 1250A, TENSÃO NOMINAL DE 15kV (17,5kV), CORRENTE NOMINAL DE INTERRUPÇÃO SIMÉTRICA DE 25kA, À VÁCUO, FIXO SOBRE RODAS, COM BOBINA DE DISPARO EM 48VCC (BANCO DE BATERIA) OU 120 VCA (TRIP CAPACITIVO) - SCHNEIDER OU SIMILAR (PADRÃO UFRJ) | UN | 0.083333 | 0 |  | #REF! | 0 | 0 | 0 | 0 | 0 | 0
I |  |  | 340 | UFRJ | UFRJ-0239 | MA | FUSÍVEL LIMITADOR DE CORRENTE HH, 17,5 kV / 50 A, MODELO U-8, DA NORMA DIN | UN | 0.25 | 0 |  | #REF! | 0 | 0 | 0 | 0 | 0 | 0
I |  |  | 341 | UFRJ | UFRJ-0240 | MA | FUSÍVEL LIMITADOR DE CORRENTE HH, 17,5 kV / 100 A, MODELO U-8, DA NORMA DIN | UN | 0.25 | 0 |  | #REF! | 0 | 0 | 0 | 0 | 0 | 0
I |  |  | 342 | UFRJ | UFRJ-0241 | MA | FUSÍVEL LIMITADOR DE CORRENTE HH, 17,5 kV /150 A, MODELO U-8, DA NORMA DIN | UN | 0.25 | 0 |  | #REF! | 0 | 0 | 0 | 0 | 0 | 0
I |  |  | 343 | UFRJ | UFRJ-0242 | MA | FUSÍVEL LIMITADOR DE CORRENTE HH, 17,5 kV / 200 A, MODELO U-8, DA NORMA DIN | UN | 0.25 | 0 |  | #REF! | 0 | 0 | 0 | 0 | 0 | 0
I |  |  | 344 | UFRJ | UFRJ-0243 | MA | RELÉ DE PROTEÇÃO MICROPROCESSADO DE SOBRECORRENTE, SOBRE/SUBTENSÃO,SEQUÊNCIA DE FASE, COM TRIP CAPACITIVO E FONTE CAPACITIVA INCORPORADOS E SUPERVISÃO DE BOBINA DE ABERTURA - URPE 7104T - PEXTRON -PADRÃO UFRJ | UN | 0.083333 | 0 |  | #REF! | 0 | 0 | 0 | 0 | 0 | 0
I |  |  | 345 | UFRJ | UFRJ-0244 | MA | RELÉ DE TRANSFERÊNCIA(DTAC) MICROPROCESSADO - URPE 6104T - PEXTRON - PADRÃO UFRJ | UN | 0.083333 | 0 |  | #REF! | 0 | 0 | 0 | 0 | 0 | 0
I |  |  | 346 | UFRJ | UFRJ-0245 | MA | TRANSFORMADOR DE POTENCIAL DE MÉDIA TENSÃO; USO INTERNO; ISOLAÇÃO A SECO; TENSÃO NOMINAL PRIMÁRIA 13,8kV; TENSÃO NOMINAL SECUNDÁRIA 115V; CLASSE DE EXATIDÃO 0,3P75; ADEQUADO PARA INSTALAÇÕES COM NEUTRO SOLIDAMENTE ATERRADO (GRUPO DE LIGAÇÃO 2); FORNECIDO COM FUSÍVEL PRIMÁRIO (ALTA TENSÃO), 17,5 kV, 0,5A. | UN | 0.25 | 0 |  | #REF! | 0 | 0 | 0 | 0 | 0 | 0
I |  |  | 347 | UFRJ | UFRJ-0246 | MA | FUSÍVEL PARA TRANSFORMADOR DE POTENCIAL, TENSÃO 17,5kV - 0,5A - 80kA, COM BASE DE PORCELANA | UN | 0.25 | 0 |  | #REF! | 0 | 0 | 0 | 0 | 0 | 0
I |  |  | 348 | UFRJ | UFRJ-0247 | MA | TRANSFORMADOR DE CORRENTE DE MÉDIA TENSÃO; USO INTERNO; ISOLAÇÃO A SECO; TENSÃO DE ISOLAMENTO 15KV; TIPO BARRA; COM NÚCLEO PARA PROTEÇÃO COM CORRENTE NOMINAL 150-5A, CLASSE DE EXATIDÃO 10B50. | UN | 0.25 | 0 |  | #REF! | 0 | 0 | 0 | 0 | 0 | 0
I |  |  | 349 | UFRJ | UFRJ-0248 | MA | BATERIA ESTACIONÁRIA, LIVRE DE MANUTENÇÃO - 40 AMPERES / CAPACIDADE 100h - TENSÃO: 12V | UN | 0.66667 | 0 |  | #REF! | 0 | 0 | 0 | 0 | 0 | 0
I |  |  | 350 | SBC | 4624 | MA | PERFIL "L" ABAS IGUAIS 2"x3/16" (3,63kg/m) | KG | 0.25 | 0 |  | 14.83 | 0 | 0 | 0 | 0 | 0 | 0
I |  |  | 351 | SCO/RIO | MAT105350 | MA | POLICARBONATO COMPACTO, COR CRISTAL, MEDINDO: (2,44X1,22)M, COM ESPESSURA DE 10MM | M2 | 0.083333 | 0 |  | 686.11 | 0 | 0 | 0 | 0 | 0 | 0
I |  |  | 352 | UFRJ | UFRJ-0249 | MA | KIT ON BOARD DISJUNTOR COM PROTEÇÃO - DISJUNTOR A VÁCUO, 17,5kV, PARA 7 MVA, MOTORIZADO, MONTADO EM SUPORTE COM AS SINALIZAÇÕES, ALARMES, RELÉ E TC'S DE PROTEÇÃO ACOPLADOS, COM CHAVE SECCIONADORA (SISTEMA ON BOARD). | UN | 0.16667 | 0 |  | #REF! | 0 | 0 | 0 | 0 | 0 | 0
|  |  | 352 | UFRJ | UFRJ-0250 | MA | PLACA DE IDENTIFICAÇÃO DE POLICARBONATO RESISTENTE À INTEMPERISMO E À AÇÃO DE RAIOS ULTRAVIOLETA. DEVE POSSUIR COR AMARELA, OBTIDA POR PROCESSO DE MASTERIZAÇÃO COM 2%, ASSEGURANDO OPACIDADE QUE PERMITA ADEQUADA VISUALIZAÇÃO DAS MARCAÇÕES NA COR PRETA, COM LETRAS DE INSCRIÇÃO EM ARIAL BLACK, PINTADAS NA SUPERFÍCIE DA PLACA. DIMENSÕES: 400 X 100 X 4mm | M2 | 0 | 0 |  | #REF! | 0 | 0 | 0 | 0 | 0 | 0
|  |  | 352 | UFRJ | UFRJ-0251 | MA | TAMPA DE CONCRETO ARMADO COM 40mm DE ESPESSURA PARA CANALETA ELÉTRICA | M2 | 0 | 0 |  | #REF! | 0 | 0 | 0 | 0 | 0 | 0
I |  |  | 353 | UFRJ | UFRJ-0252 | MA | CARREGADOR DE BATERIAS COM BANCO DE 4 BATERIAIS DE 40A - 220/127VCA - 48VCC/5A - APLICAÇÃO EM PAINEL BLINDADO DE MÉDIA TENSÃO | UN | 0.083333 | 0 |  | #REF! | 0 | 0 | 0 | 0 | 0 | 0
I |  |  | 354 | UFRJ | UFRJ-0253 | MA | TRANSFORMADOR DE CORRENTE - 250-5A, 10B50 - APLICAÇÃO EM PAINEL BLINDADO DE MÉDIA TENSÃO | UN | 0.25 | 0 |  | #REF! | 0 | 0 | 0 | 0 | 0 | 0
I |  |  | 355 | UFRJ | UFRJ-0254 | MA | TRANSFORMADOR DE CORRENTE - 400-5A, 10B50 - APLICAÇÃO EM PAINEL BLINDADO DE MÉDIA TENSÃO | UN | 0.25 | 0 |  | #REF! | 0 | 0 | 0 | 0 | 0 | 0
I |  |  | 356 | UFRJ | UFRJ-0255 | MA | BATERIA ESTACIONÁRIA, 12V/7A/H | UN | 0.66667 | 0 |  | #REF! | 0 | 0 | 0 | 0 | 0 | 0
I |  |  | 357 | UFRJ | UFRJ-0256 | MA | BATERIA ESTACIONÁRIA, 12V/18A/H | UN | 0.66667 | 0 |  | #REF! | 0 | 0 | 0 | 0 | 0 | 0
|  |  | 357 | UFRJ | UFRJ-0257 | MA | TRIP CAPACITIVO PARA UTILIZAÇÃO EM SISTEMA DE PROTEÇÃO DISJUNTOR MT (SISTEMA DE FONTE AUXILIAR CAPACITIVA) - APLICAÇÃO EM PAINEL BLINDADO DE MÉDIA TENSÃO | UN | 0 | 0 |  | #REF! | 0 | 0 | 0 | 0 | 0 | 0
|  |  | 357 | SBC | 45604 | MA | PARA RAIO POLIMERICO DE DISTRIBUICAO 15KV 10KA C/ FERRAGENS | UN | 0 | 0 |  | 247.6 | 0 | 0 | 0 | 0 | 0 | 0
|  |  | 357 | UFRJ | UFRJ-0259 | MA | RESISTÊNCIA DE AQUECIMENTO 150 W - APLICAÇÃO EM PAINEL BLINDADO DE MÉDIA TENSÃO | UN | 0 | 0 |  | #REF! | 0 | 0 | 0 | 0 | 0 | 0
I |  |  | 358 | UFRJ | UFRJ-0260 | MA | CHAVE SECC TRIFÁSICA ABERTURA SEM CARGA 17,5 KV 400 A - COMPATÍVEL COM PAINEL BLINDADO DE MÉDIA TENSÃO | UN | 0.25 | 0 |  | #REF! | 0 | 0 | 0 | 0 | 0 | 0
I |  |  | 359 | UFRJ | UFRJ-0261 | MA | CHAVE SECC TRIFÁSICA ABERTURA SOB CARGA 17,5 KV 400 A - COMPATÍVEL COM PAINEL BLINDADO DE MÉDIA TENSÃO | UN | 0.25 | 0 |  | #REF! | 0 | 0 | 0 | 0 | 0 | 0
|  |  | 359 | UFRJ | UFRJ-0262 | MA | SENSOR CAPACITIVO TRIPOLAR DE TENSÃO - APLICAÇÃO EM PAINEL BLINDADO DE MÉDIA TENSÃO | UN | 0 | 0 |  | #REF! | 0 | 0 | 0 | 0 | 0 | 0
|  |  | 359 | UFRJ | UFRJ-0263 | MA | IDENTIFICADOR DE DEFEITO - APLICAÇÃO EM PAINEL BLINDADO DE MÉDIA TENSÃO | UN | 0 | 0 |  | #REF! | 0 | 0 | 0 | 0 | 0 | 0
I |  |  | 360 | UFRJ | UFRJ-0267 | MA | DISJUNTOR DE MÉDIA TENSÃO, CORRENTE NOMINAL DE 630A, TENSÃO NOMINAL DE 15kV (17,5kV), CORRENTE NOMINAL DE INTERRUPÇÃO SIMÉTRICA DE 16kA, À VÁCUO, FIXO SOBRE RODAS, COM BOBINA DE DISPARO EM 48VCC (BANCO DE BATERIA) OU 120 VCA (TRIP CAPACITIVO) - SCHNEIDER OU SIMILAR (PADRÃO UFRJ) - PARA APLICAÇÃO EM PAINEL BLINDADO OU CUBÍCULO. | UN | 0.16667 | 0 |  | #REF! | 0 | 0 | 0 | 0 | 0 | 0
|  |  | 360 | UFRJ | UFRJ-0268 | MA | MONITOR DE TENSÃO PV-2 220V/60 HZ - APLICAÇÃO EM PAINEL BLINDADO DE MÉDIA TENSÃO | UN | 0 | 0 |  | #REF! | 0 | 0 | 0 | 0 | 0 | 0
|  |  | 360 | UFRJ | UFRJ-0269 | MA | INDICADOR LUMINOSO TRIPOLAR CAPACITIVO - APLICAÇÃO EM PAINEL BLINDADO DE MÉDIA TENSÃO | UN | 0 | 0 |  | #REF! | 0 | 0 | 0 | 0 | 0 | 0
|  |  | 360 | UFRJ | UFRJ-0270 | MA | CABEÇOTE BOTOEIRA IMP. NORMAL AM - ZB5AA5 - APLICAÇÃO EM PAINEL BLINDADO DE MÉDIA TENSÃO | UN | 0 | 0 |  | #REF! | 0 | 0 | 0 | 0 | 0 | 0
|  |  | 360 | UFRJ | UFRJ-0271 | MA | BASE PLAST FIXAÇÃO BLOCO CONT - ZB5AZ009 - APLICAÇÃO EM PAINEL BLINDADO DE MÉDIA TENSÃO | UN | 0 | 0 |  | #REF! | 0 | 0 | 0 | 0 | 0 | 0
|  |  | 360 | UFRJ | UFRJ-0272 | MA | BOTÃO 22MM PLASTICO MONOBLOCO A IMPULSAO 1NA PRETO - XBE7EA25P - APLICAÇÃO EM PAINEL BLINDADO DE MÉDIA TENSÃO | UN | 0 | 0 |  | #REF! | 0 | 0 | 0 | 0 | 0 | 0
|  |  | 360 | UFRJ | UFRJ-0273 | MA | BOTÃO 22MM PLASTICO MONOBLOCO A IMPULSAO 1NA VERMELHO - XBE7EA45P - APLICAÇÃO EM PAINEL BLINDADO DE MÉDIA TENSÃO | UN | 0 | 0 |  | #REF! | 0 | 0 | 0 | 0 | 0 | 0
|  |  | 360 | UFRJ | UFRJ-0274 | MA | BOTÃO 22MM PLASTICO MONOBLOCO A IMPULSAO 1NA VERDE - XB7EA31P | UN | 0 | 0 |  | #REF! | 0 | 0 | 0 | 0 | 0 | 0
|  |  | 360 | UFRJ | UFRJ-0275 | MA | LAMPADA LED PARA BASE BA9S 48V AMARELO - DL1CJ0485 - APLICAÇÃO EM PAINEL BLINDADO DE MÉDIA TENSÃO | UN | 0 | 0 |  | #REF! | 0 | 0 | 0 | 0 | 0 | 0
|  |  | 360 | UFRJ | UFRJ-0276 | MA | LAMPADA LED PARA BASE BA9S 48V VERDE - APLICAÇÃO EM PAINEL BLINDADO DE MÉDIA TENSÃO | UN | 0 | 0 |  | #REF! | 0 | 0 | 0 | 0 | 0 | 0
|  |  | 360 | UFRJ | UFRJ-0277 | MA | LAMPADA LED PARA BASE BA9S 48V VERMELHO - APLICAÇÃO EM PAINEL BLINDADO DE MÉDIA TENSÃO | UN | 0 | 0 |  | #REF! | 0 | 0 | 0 | 0 | 0 | 0
|  |  | 360 | UFRJ | UFRJ-0278 | MA | SINALIZADOR 22MM PLASTICO MONOBLOCO COM LED 230..240VCA AMARELO - XB7EV05MP - APLICAÇÃO EM PAINEL BLINDADO DE MÉDIA TENSÃO | UN | 0 | 0 |  | #REF! | 0 | 0 | 0 | 0 | 0 | 0
|  |  | 360 | UFRJ | UFRJ-0329 | MA | TRANSFORMADOR ABAIXADOR A SECO 150kVA CLASSE DE TENSÃO 17,5kV TENSÃO PRIMÁRIA 13,8/13,2/12,6/12,0/11,4kV, TENSÃO SECUNDÁRIA 220/127V FREQUÊNCIA NOMINAL 60HZ, IMPEDÂNCIA APROX. 5%, GRUPO DE LIGAÇÃO DYN1: PRIMÁRIO DELTA, SECUNDÁRIO ESTRELA COM NEUTRO ACESSÍVEL, IP-00, FATOR K:4, NÍVEL MÁXIMO DE RUÍDO 53dB | UN | 0 | 0 |  | #REF! | 0 | 0 | 0 | 0 | 0 | 0
|  |  | 360 | UFRJ | UFRJ-0330 | MA | TRANSFORMADOR ABAIXADOR A SECO 300kVA CLASSE DE TENSÃO 17,5kV TENSÃO PRIMÁRIA 13,8/13,2/12,6/12,0/11,4kV, TENSÃO SECUNDÁRIA 220/127V FREQUÊNCIA NOMINAL 60HZ, IMPEDÂNCIA APROX. 5%, GRUPO DE LIGAÇÃO DYN1: PRIMÁRIO DELTA, SECUNDÁRIO ESTRELA COM NEUTRO ACESSÍVEL, IP-00, FATOR K:4, NÍVEL MÁXIMO DE RUÍDO 53dB | UN | 0 | 0 |  | #REF! | 0 | 0 | 0 | 0 | 0 | 0
I |  |  | 361 | SCO/RIO | IEQ012400 | MA | EXAUSTOR AXIAL, COM DIAMETRO DE 300MM, MODELO 1625, TRUE OU SIMILAR | UN | 0.25 | 0 |  | 1252.58 | 0 | 0 | 0 | 0 | 0 | 0
I |  |  | 362 | SCO/RIO | MAT027950 | MA | CANTONEIRA DE ACO, COM ABAS IGUAIS, DE: (1 1/2"X3/16") | KG | 1.1608 | 0 |  | 10.28 | 0 | 0 | 0 | 0 | 0 | 0
I |  |  | 363 | SCO/RIO | MAT005550 | MA | ARAME GALVANIZADO NO 14 | KG | 0.50833 | 0 |  | 19.85 | 0 | 0 | 0 | 0 | 0 | 0
|  |  | 363 | SCO/RIO | MAT107350 | MA | PORTA DE FERRO EM BARRAS HORIZONTAIS, DE (1 1/4"X1/4"), A CADA 10CM, CONTORNO DO MESMO MATERIAL, REVESTIDA COM CHAPA GALVANIZADA NO 16, GUARNICAO E CANTONEIRA DE (1 1/2"X1/8"), COM FECHO PARA CADEADO DE 30CM, INCLUSIVE COLOCACAO | M2 | 0 | 0 |  | 656.25 | 0 | 0 | 0 | 0 | 0 | 0
I |  |  | 364 | SCO/RIO | MAT024800 | MA | CADEADO COM 50MM | UN | 0.25 | 0 |  | 28.57 | 0 | 0 | 0 | 0 | 0 | 0
I |  |  | 365 | SINAPI | 38773 | MA | LUMINARIA DE TETO PLAFON/PLAFONIER EM PLASTICO COM BASE E27, POTENCIA MAXIMA 60 W (NAO INCLUI LAMPADA) | UN | 0.083333 | 0 |  | 4.62 | 0 | 0 | 0 | 0 | 0 | 0
I |  |  | 366 | SCO/RIO | MAT078800 | MA | LAMPADA FLUORESCENTE COMPACTA ELETRONICA, DE 23W, 120V, COR 41, MODELO DULUX EL, OSRAM OU SIMILAR | UN | 0.25 | 0 |  | 14.62 | 0 | 0 | 0 | 0 | 0 | 0
|  |  | 366 | SCO/RIO | IEQ001650 | MA | BOMBA HIDRÁULICA SUBMERSÍVEL, TRIFÁSICA, 220/380V, COM MOTOR ELÉTRICO POTÊNCIA DE 2,4CV, MODELO ASI-250, HIDROSUL OU SIMILAR | UN | 0 | 0 |  | 2840.4 | 0 | 0 | 0 | 0 | 0 | 0
|  |  | 366 | SCO/RIO | IEQ001700 | MA | BOMBA HIDRÁULICA SUBMERSÍVEL, TRIFÁSICA, DE 220/380V, COM MOTOR ELÉTRICO POTÊNCIA DE 3,5CV, MODELO AFP-100, ABS OU SIMILAR | UN | 0 | 0 |  | 7399.19 | 0 | 0 | 0 | 0 | 0 | 0
|  |  | 366 | SCO/RIO | IEQ002050 | MA | BOMBA HIDRÁULICA SUBMERSÍVEL, TRIFÁSICA, MOTOR ELÉTRICO COM POTÊNCIA DE 6CV, 220/380V, PARA TUBULAÇÃO DE 3”, MODELO JUMBO 30MD DA ABS OU SIMILAR | UN | 0 | 0 |  | 7955 | 0 | 0 | 0 | 0 | 0 | 0
|  |  | 366 | SCO/RIO | IEQ002200 | MA | BOMBA HIDRÁULICA SUBMERSÍVEL, TRIFÁSICA, MOTOR ELÉTRICO COM POTÊNCIA DE 9CV, 220/380V, PARA TUBULAÇÃO DE 4” DA ABS OU SIMILAR | UN | 0 | 0 |  | 39270 | 0 | 0 | 0 | 0 | 0 | 0
|  |  | 366 | SCO/RIO | IEQ002300 | MA | BOMBA HIDRÁULICA SUBMERSÍVEL, TRIFÁSICA, MOTOR ELÉTRICO COM POTÊNCIA DE 15CV, 220/380V, PARA TUBULAÇÃO DE 6”, DA ABS OU SIMILAR | UN | 0 | 0 |  | 31117.55 | 0 | 0 | 0 | 0 | 0 | 0
|  |  | 366 | SCO/RIO | MAT031800 | MA | CHAVE BOIA AUTOMATICA DE MERCURIO UNIPOLAR, DE 30A | UN | 0 | 0 |  | 223.42 | 0 | 0 | 0 | 0 | 0 | 0
|  |  | 366 | SCO/RIO | MAT040700 | MA | CONTATOR 3RT10 17-1AN11 220V/60HZ, SIEMENS OU SIMILAR, COM BOBINA DE 220V (1 CONTATO 1NA, 12A) | UN | 0 | 0 |  | 389.34 | 0 | 0 | 0 | 0 | 0 | 0
|  |  | 366 | SCO/RIO | MAT040750 | MA | CONTATOR 3RT10 25-1AN10 220V/60HZ, SIEMENS OU SIMILAR, COM BOBINA DE 220V (17A) | UN | 0 | 0 |  | 285.97 | 0 | 0 | 0 | 0 | 0 | 0
I |  |  | 367 | SBC | 5012 | MA | TAPETE ISOLANTE 20KV 1,00x1,00m COM LAUDO | UN | 0.5 | 0 |  | 604.56 | 0 | 0 | 0 | 0 | 0 | 0
|  |  | 367 | UFRJ | UFRJ-0331 | MA | CARREGADOR FLUTUADOR - PADRÃO NÃO BLINDADO | UN | 0 | 0 |  | #REF! | 0 | 0 | 0 | 0 | 0 | 0
I |  |  | 368 | UFRJ | UFRJ-0332 | MA | ÓLEO MINERAL NAFTÊNICO INIBIDO COM 0,3%M DE ANTIOXIDANTE BHT (DBPC), RECOMENDADO PARA USO COMO FLUIDO ISOLANTE EM TRANSFORMADORES, DISJUNTORES E EQUIPAMENTOS DE MANOBRA OPERANDO SOB QUALQUER CLASSE DE TENSÃO | L | 2 | 0 |  | #REF! | 0 | 0 | 0 | 0 | 0 | 0
|  |  | 368 | UFRJ | UFRJ-0334 | MA | SINALIZADOR 22MM PLASTICO MONOBLOCO, LED VERDE 48V | UN | 0 | 0 |  | #REF! | 0 | 0 | 0 | 0 | 0 | 0
|  |  | 368 | UFRJ | UFRJ-0335 | MA | SINALIZADOR 22MM PLASTICO MONOBLOCO, LED VERMELHO 48V | UN | 0 | 0 |  | #REF! | 0 | 0 | 0 | 0 | 0 | 0
|  |  | 368 | UFRJ | UFRJ-0336 | MA | SINALIZADOR 22MM PLASTICO MONOBLOCO, LED AMARELO 48V | UN | 0 | 0 |  | #REF! | 0 | 0 | 0 | 0 | 0 | 0
|  |  | 368 | UFRJ | UFRJ-0337 | MA | SIRENE 22MM PLASTICA 48V | UN | 0 | 0 |  | #REF! | 0 | 0 | 0 | 0 | 0 | 0
|  |  | 368 | UFRJ | UFRJ-0338 | MA | CONTATOR 48VDC 2NA 2NF COM BLOCO AUXILIAR 2NA 2 NF | UN | 0 | 0 |  | #REF! | 0 | 0 | 0 | 0 | 0 | 0
|  |  | 368 | UFRJ | UFRJ-0339 | MA | TEMPORIZADOR ELETRÔNICO COM RETARDO NA ENERGIZAÇÃO, 48VDC - 1NA 1 NF | UN | 0 | 0 |  | #REF! | 0 | 0 | 0 | 0 | 0 | 0
I |  |  | 369 | UFRJ | UFRJ-0340 | MA | NOBREAK 3000KVA ENTRADA 220/127V SAÍDA 127V - (MOTORIZAÇÃO DO DISJUNTOR). | UN | 0.083333 | 0 |  | #REF! | 0 | 0 | 0 | 0 | 0 | 0
|  |  | 369 | UFRJ | UFRJ-0341 | MA | BORNE SAK 2,5MM | UN | 0 | 0 |  | #REF! | 0 | 0 | 0 | 0 | 0 | 0
|  |  | 369 | UFRJ | UFRJ-0342 | MA | BORNE SAK 4,0MM | UN | 0 | 0 |  | #REF! | 0 | 0 | 0 | 0 | 0 | 0
|  |  | 369 | UFRJ | UFRJ-0343 | MA | BORNE SAK 6,0MM | UN | 0 | 0 |  | #REF! | 0 | 0 | 0 | 0 | 0 | 0
|  |  | 369 | UFRJ | UFRJ-0344 | MA | TAMPA PARA BORNE SAK 2,5MM2 | UN | 0 | 0 |  | #REF! | 0 | 0 | 0 | 0 | 0 | 0
|  |  | 369 | UFRJ | UFRJ-0345 | MA | TAMPA PARA BORNE SAK 4,0-6,0-10,0MM2 | UN | 0 | 0 |  | #REF! | 0 | 0 | 0 | 0 | 0 | 0
|  |  | 369 | UFRJ | UFRJ-0346 | MA | CHAVE ROTATIVA DE TRANSFERÊNCIA TRIPOLAR - LW26-125 D0723/3 (I-0-II) | UN | 0 | 0 |  | #REF! | 0 | 0 | 0 | 0 | 0 | 0
|  |  | 369 | UFRJ | UFRJ-0347 | MA | PLAQUETAS DE IDENTIFICAÇÃO PARA SINALIZAÇÃO E BOTOEIRAS | UN | 0 | 0 |  | #REF! | 0 | 0 | 0 | 0 | 0 | 0
|  |  | 369 | UFRJ | UFRJ-0348 | MA | DISPOSITIVO DE TRANSFERÊNCIA AUTOMÁTICA DE CARGA (DTAC) PARA SE 17,5KV | UN | 0 | 0 |  | #REF! | 0 | 0 | 0 | 0 | 0 | 0
I |  |  | 370 | UFRJ | UFRJ-0349 | MA | PLACA PERIGO ALTA TENSÃO - PVC - MEDINDO 0,36 X 0,26M E 2,00MM DE ESPESSURA - PROVIDA DE FUROS PARA FIXAÇÃO | UN | 0.5 | 0 |  | #REF! | 0 | 0 | 0 | 0 | 0 | 0
I |  |  | 371 | SBC | 71378 | MA | PLACA DE SINALIZACAO FOTOLUMINESCENTE EXTINTOR INCENDIO 20x20cm NBR 13434-2:2004 | UN | 0.5 | 0 |  | 5.99 | 0 | 0 | 0 | 0 | 0 | 0
I |  |  | 372 | SBC | 873 | MA | PLACA DE SINALIZACAO FOTOLUMINESCENTE ROTA DE FUGA 16x25cm NBR 13434-2:2004 | UN | 0.5 | 0 |  | 20.32 | 0 | 0 | 0 | 0 | 0 | 0
I |  |  | 373 | UFRJ | UFRJ-0350 | MA | ANEL ORING 2210, AGEL OU EQUIVALENTE | UN | 1 | 0 |  | #REF! | 0 | 0 | 0 | 0 | 0 | 0
I |  |  | 374 | UFRJ | UFRJ-0351 | MA | ANEL ORING 2214, AGEL OU EQUIVALENTE | UN | 1 | 0 |  | #REF! | 0 | 0 | 0 | 0 | 0 | 0
I |  |  | 375 | UFRJ | UFRJ-0352 | MA | ANEL ORING 2331, AGEL OU EQUIVALENTE | UN | 1 | 0 |  | #REF! | 0 | 0 | 0 | 0 | 0 | 0
I |  |  | 376 | UFRJ | UFRJ-0353 | MA | ANEL ORING 2342, AGEL OU EQUIVALENTE | UN | 1 | 0 |  | #REF! | 0 | 0 | 0 | 0 | 0 | 0
I |  |  | 377 | UFRJ | UFRJ-0354 | MA | ANEL ORING 2351, AGEL OU EQUIVALENTE | UN | 1 | 0 |  | #REF! | 0 | 0 | 0 | 0 | 0 | 0
|  |  | 377 | UFRJ | UFRJ-0355 | MA | TINTA PARA GALVANIZAÇÃO A FRIO | L | 0 | 0 |  | #REF! | 0 | 0 | 0 | 0 | 0 | 0
I |  |  | 378 | SINAPI | 1550 | MA | CONECTOR METALICO TIPO PARAFUSO FENDIDO (SPLIT BOLT), PARA CABOS ATE 25 MM2 | UN | 0.5 | 0 |  | 8.12 | 0 | 0 | 0 | 0 | 0 | 0
I |  |  | 379 | SINAPI | 11854 | MA | CONECTOR METALICO TIPO PARAFUSO FENDIDO (SPLIT BOLT), PARA CABOS ATE 35 MM2 | UN | 0.5 | 0 |  | 10.14 | 0 | 0 | 0 | 0 | 0 | 0
I |  |  | 380 | SINAPI | 11862 | MA | CONECTOR METALICO TIPO PARAFUSO FENDIDO (SPLIT BOLT), PARA CABOS ATE 50 MM2 | UN | 0.5 | 0 |  | 14.23 | 0 | 0 | 0 | 0 | 0 | 0
I |  |  | 381 | SINAPI | 11855 | MA | CONECTOR METALICO TIPO PARAFUSO FENDIDO (SPLIT BOLT), PARA CABOS ATE 70 MM2 | UN | 0.5 | 0 |  | 21.24 | 0 | 0 | 0 | 0 | 0 | 0
I |  |  | 382 | SINAPI | 11864 | MA | CONECTOR METALICO TIPO PARAFUSO FENDIDO (SPLIT BOLT), PARA CABOS ATE 95 MM2 | UN | 0.5 | 0 |  | 32.12 | 0 | 0 | 0 | 0 | 0 | 0
I |  |  | 383 | SCO/RIO | MAT135250 | MA | TERMINAL MECANICO PARA CABO DE 25MM2 | UN | 0.25 | 0 |  | 3.43 | 0 | 0 | 0 | 0 | 0 | 0
I |  |  | 384 | SCO/RIO | MAT135300 | MA | TERMINAL MECANICO PARA CABO DE 150MM2 | UN | 0.5 | 0 |  | 13.37 | 0 | 0 | 0 | 0 | 0 | 0
I |  |  | 385 | SCO/RIO | MAT135350 | MA | TERMINAL MECANICO PARA CABO DE 240MM2 | UN | 0.5 | 0 |  | 28.93 | 0 | 0 | 0 | 0 | 0 | 0
I |  |  | 386 | SINAPI | 11857 | MA | CONECTOR METALICO TIPO PARAFUSO FENDIDO (SPLIT BOLT), PARA CABOS ATE 120 MM2 | UN | 0.5 | 0 |  | 34.47 | 0 | 0 | 0 | 0 | 0 | 0
I |  |  | 387 | SINAPI | 11859 | MA | CONECTOR METALICO TIPO PARAFUSO FENDIDO (SPLIT BOLT), PARA CABOS ATE 185 MM2 | UN | 0.5 | 0 |  | 58.21 | 0 | 0 | 0 | 0 | 0 | 0
I |  |  | 388 | UFRJ | UFRJ-0284 | MA | CONECTOR MECÂNICO "SPLIT BOLT", EM LATÃO, 240mm² | UN | 0.5 | 0 |  | #REF! | 0 | 0 | 0 | 0 | 0 | 0
I |  |  | 389 | UFRJ | UFRJ-0286 | MA | TERMINAL PRÉ ISOLADO TIPO FORQUILHA, 1,5 - 2,5mm² | UN | 8.3333 | 0 |  | #REF! | 0 | 0 | 0 | 0 | 0 | 0
I |  |  | 390 | UFRJ | UFRJ-0287 | MA | TERMINAL PRÉ-ISOLADO TIPO OLHAL, 1,5 - 2,5mm² | UN | 8.3333 | 0 |  | #REF! | 0 | 0 | 0 | 0 | 0 | 0
I |  |  | 391 | UFRJ | UFRJ-0288 | MA | TERMINAL PRÉ-ISOLADO TIPO OLHAL, 4,0 - 6,0mm² | UN | 8.3333 | 0 |  | #REF! | 0 | 0 | 0 | 0 | 0 | 0
I |  |  | 392 | UFRJ | UFRJ-0289 | MA | TERMINAL MECÂNICO, EM LATÃO, PARA CABO 35mm² | UN | 0.5 | 0 |  | #REF! | 0 | 0 | 0 | 0 | 0 | 0
I |  |  | 393 | UFRJ | UFRJ-0290 | MA | TERMINAL MECÂNICO, EM LATÃO, PARA CABO 50mm² | UN | 0.5 | 0 |  | #REF! | 0 | 0 | 0 | 0 | 0 | 0
I |  |  | 394 | UFRJ | UFRJ-0291 | MA | TERMINAL MECÂNICO, EM LATÃO, PARA CABO 70mm² | UN | 0.25 | 0 |  | #REF! | 0 | 0 | 0 | 0 | 0 | 0
I |  |  | 395 | UFRJ | UFRJ-0292 | MA | TERMINAL MECÂNICO, EM LATÃO, PARA CABO 95mm² | UN | 0.25 | 0 |  | #REF! | 0 | 0 | 0 | 0 | 0 | 0
I |  |  | 396 | UFRJ | UFRJ-0293 | MA | TERMINAL MECÂNICO, EM LATÃO, PARA CABO 120mm² | UN | 0.25 | 0 |  | #REF! | 0 | 0 | 0 | 0 | 0 | 0
I |  |  | 397 | UFRJ | UFRJ-0294 | MA | TERMINAL MECÂNICO, EM LATÃO, PARA CABO 185mm² | UN | 0.25 | 0 |  | #REF! | 0 | 0 | 0 | 0 | 0 | 0
I |  |  | 398 | SINAPI | 1576 | MA | TERMINAL A COMPRESSAO EM COBRE ESTANHADO PARA CABO 25 MM2, 1 FURO E 1 COMPRESSAO, PARA PARAFUSO DE FIXACAO M8 | UN | 0.5 | 0 |  | 2.74 | 0 | 0 | 0 | 0 | 0 | 0
I |  |  | 399 | SINAPI | 1577 | MA | TERMINAL A COMPRESSAO EM COBRE ESTANHADO PARA CABO 35 MM2, 1 FURO E 1 COMPRESSAO, PARA PARAFUSO DE FIXACAO M8 | UN | 0.5 | 0 |  | 3.09 | 0 | 0 | 0 | 0 | 0 | 0
I |  |  | 400 | SINAPI | 1578 | MA | TERMINAL A COMPRESSAO EM COBRE ESTANHADO PARA CABO 50 MM2, 1 FURO E 1 COMPRESSAO, PARA PARAFUSO DE FIXACAO M8 | UN | 0.5 | 0 |  | 5.37 | 0 | 0 | 0 | 0 | 0 | 0
I |  |  | 401 | SINAPI | 1579 | MA | TERMINAL A COMPRESSAO EM COBRE ESTANHADO PARA CABO 70 MM2, 1 FURO E 1 COMPRESSAO, PARA PARAFUSO DE FIXACAO M10 | UN | 0.5 | 0 |  | 6.7 | 0 | 0 | 0 | 0 | 0 | 0
I |  |  | 402 | SINAPI | 1580 | MA | TERMINAL A COMPRESSAO EM COBRE ESTANHADO PARA CABO 95 MM2, 1 FURO E 1 COMPRESSAO, PARA PARAFUSO DE FIXACAO M12 | UN | 0.5 | 0 |  | 8.25 | 0 | 0 | 0 | 0 | 0 | 0
I |  |  | 403 | SINAPI | 1581 | MA | TERMINAL A COMPRESSAO EM COBRE ESTANHADO PARA CABO 120 MM2, 1 FURO E 1 COMPRESSAO, PARA PARAFUSO DE FIXACAO M12 | UN | 0.5 | 0 |  | 11.6 | 0 | 0 | 0 | 0 | 0 | 0
I |  |  | 404 | UFRJ | UFRJ-0295 | MA | TERMINAL DE COMPRESSÃO, DE BRONZE, ESTANHADO, BASE COM 2 FUROS, PADRÃO NEMA, PARA CABO DE SEÇÃO NOMINAL DE 35 mm² | UN | 0.25 | 0 |  | #REF! | 0 | 0 | 0 | 0 | 0 | 0
I |  |  | 405 | UFRJ | UFRJ-0296 | MA | TERMINAL DE COMPRESSÃO, DE BRONZE, ESTANHADO, BASE COM 2 FUROS, PADRÃO NEMA, PARA CABO DE SEÇÃO NOMINAL DE 70 mm² | UN | 0.25 | 0 |  | #REF! | 0 | 0 | 0 | 0 | 0 | 0
I |  |  | 406 | UFRJ | UFRJ-0297 | MA | TERMINAL DE COMPRESSÃO, DE BRONZE, ESTANHADO, BASE COM 2 FUROS, PADRÃO NEMA, PARA CABO DE SEÇÃO NOMINAL DE 120 mm² | UN | 0.25 | 0 |  | #REF! | 0 | 0 | 0 | 0 | 0 | 0
I |  |  | 407 | UFRJ | UFRJ-0298 | MA | CONECTOR DERIVAÇÃO PERFURANTE (COMPOSTO ANTI-OXIDO) PARA CONEXÃO DE DOIS CABOS, DE ALUMÍNIO E COBRE, SEÇÃO PRINCIPAL 10 - 95 mm², SEÇÃO DERIVAÇÃO 1,5 - 10 mm² | UN | 0.25 | 0 |  | #REF! | 0 | 0 | 0 | 0 | 0 | 0
I |  |  | 408 | UFRJ | UFRJ-0299 | MA | CONECTOR DERIVAÇÃO PERFURANTE (COMPOSTO ANTI-OXIDO) PARA CONEXÃO DE DOIS CABOS, DE ALUMÍNIO E COBRE, SEÇÃO PRINCIPAL 16 - 95 mm², SEÇÃO DERIVAÇÃO 4 - 35 mm² | UN | 0.25 | 0 |  | #REF! | 0 | 0 | 0 | 0 | 0 | 0
I |  |  | 409 | UFRJ | UFRJ-0356 | MA | TERMINAL PRÉ-ISOLADO TIPO PINO, PARA CONDUTOR 2,5MM | UN | 0.25 | 0 |  | #REF! | 0 | 0 | 0 | 0 | 0 | 0
I |  |  | 410 | UFRJ | UFRJ-0357 | MA | TERMINAL PRÉ-ISOLADO TIPO PINO, PARA CONDUTOR 16MM | UN | 0.25 | 0 |  | #REF! | 0 | 0 | 0 | 0 | 0 | 0
I |  |  | 411 | UFRJ | UFRJ-0358 | MA | TERMINAL PRÉ-ISOLADO TIPO PINO, PARA CONDUTOR 25MM | UN | 0.25 | 0 |  | #REF! | 0 | 0 | 0 | 0 | 0 | 0
I |  |  | 412 | UFRJ | UFRJ-0359 | MA | TERMINAL PRÉ-ISOLADO TIPO PINO, PARA CONDUTOR 35MM | UN | 0.25 | 0 |  | #REF! | 0 | 0 | 0 | 0 | 0 | 0
I |  |  | 413 | SCO/RIO | MAT067850 | MA | INTERRUPTOR DE EMBUTIR, COM PLACA DE 1 TECLA SIMPLES, REF.1100, LINHA SILENTOQUE, PIAL OU SIMILAR | UN | 0.25 | 0 |  | 4.38 | 0 | 0 | 0 | 0 | 0 | 0
|  |  | 413 | SINAPI | 12118 | MA | CONJUNTO ARSTOP P/ AR CONDICIONADO C/ DISJUNTOR 20A | UN | 0 | 0 |  | 24.59 | 0 | 0 | 0 | 0 | 0 | 0
I |  |  | 414 | SCO/RIO | MAT104850 | MA | PLUG LINHA 6, 3P 20A-125/250V, PRETO, REFERENCIA 54341, PIAL OU SIMILAR | UN | 0.25 | 0 |  | 9.13 | 0 | 0 | 0 | 0 | 0 | 0
I |  |  | 415 | SINAPI | 38101 | MA | TOMADA 2P+T 10A, 250V (APENAS MODULO) | UN | 0.25 | 0 |  | 8.5 | 0 | 0 | 0 | 0 | 0 | 0
I |  |  | 416 | SINAPI | 38102 | MA | TOMADA 2P+T 20A, 250V (APENAS MODULO) | UN | 0.25 | 0 |  | 10.87 | 0 | 0 | 0 | 0 | 0 | 0
|  |  | 416 | SCO/RIO | MAT140700 | MA | TRANSFORMADOR DE POTENCIA A OLEO MINERAL, USO INTERNO, CLASSE 15KV, TENSAO PRIMARIA DE 13,8KV EM TRIANGULO, TENSAO SECUNDARIA DE 220/127V EM ESTRELA COM NEUTRO ACESSIVEL, POTENCIA DE 300KVA, COM ACESSORIOS | UN | 0 | 0 |  |  | 0 | 0 | 0 | 0 | 0 | 0
|  |  | 416 | SCO/RIO | MAT140500 | MA | TRANSFORMADOR DISTRIBUICAO TRIFASICO, 60HZ, PARA POSTE, CL15KV, TENSAO 13,8KV / 220/127V, DE 30KVA | UN | 0 | 0 |  | 9934 | 0 | 0 | 0 | 0 | 0 | 0
I |  |  | 417 | SCO/RIO | MAT140550 | MA | TRANSFORMADOR DISTRIBUICAO TRIFASICO, 60HZ, PARA POSTE, CL15KV, TENSAO 13,8KV / 220/127V, DE 45KVA | UN | 0.083333 | 0 |  | 8592.5 | 0 | 0 | 0 | 0 | 0 | 0
|  |  | 417 | UFRJ | UFRJ-0300 | MA | POSTE DE CONCRETO, COM SEÇÃO CIRCULAR, RETO, COM 11 m DE COMPRIMENTO, CARGA NOMINAL DE 400 daN | UN | 0 | 0 |  | #REF! | 0 | 0 | 0 | 0 | 0 | 0
I |  |  | 418 | UFRJ | UFRJ-0301 | MA | POSTE DE CONCRETO, COM SEÇÃO CIRCULAR, RETO, COM 12 m DE COMPRIMENTO, CARGA NOMINAL DE 400 daN | UN | 0.083333 | 0 |  | #REF! | 0 | 0 | 0 | 0 | 0 | 0
I |  |  | 419 | UFRJ | UFRJ-0366 | MA | CHAVE FUSIVEL PARA REDES DE DISTRIBUICAO, TENSAO DE 15,0 KV, CORRENTE NOMINAL DO PORTA FUSIVEL DE 100 A, CAPACIDADE DE INTERRUPCAO SIMETRICA DE 7,10 KA, CAPACIDADE DE INTERRUPCAO ASSIMETRICA 10,00 KA | UN | 0.25 | 0 |  | #REF! | 0 | 0 | 0 | 0 | 0 | 0
I |  |  | 420 | UFRJ | UFRJ-0304 | MA | ELO FUSÍVEL TIPO BOTÃO DE 2H | UN | 0.25 | 0 |  | #REF! | 0 | 0 | 0 | 0 | 0 | 0
I |  |  | 421 | UFRJ | UFRJ-0305 | MA | ELO FUSÍVEL TIPO BOTÃO DE 3H | UN | 0.25 | 0 |  | #REF! | 0 | 0 | 0 | 0 | 0 | 0
I |  |  | 422 | UFRJ | UFRJ-0306 | MA | ELO FUSÍVEL TIPO BOTÃO DE 5H | UN | 0.25 | 0 |  | #REF! | 0 | 0 | 0 | 0 | 0 | 0
I |  |  | 423 | UFRJ | UFRJ-0307 | MA | ELO FUSÍVEL TIPO BOTÃO DE 8K | UN | 0.25 | 0 |  | #REF! | 0 | 0 | 0 | 0 | 0 | 0
I |  |  | 424 | UFRJ | UFRJ-0308 | MA | ELO FUSÍVEL TIPO BOTÃO DE 10K | UN | 0.25 | 0 |  | #REF! | 0 | 0 | 0 | 0 | 0 | 0
I |  |  | 425 | UFRJ | UFRJ-0309 | MA | ELO FUSÍVEL TIPO BOTÃO DE 15K | UN | 0.25 | 0 |  | #REF! | 0 | 0 | 0 | 0 | 0 | 0
I |  |  | 426 | SCO/RIO | MAT094150 | MA | PÁRA-RAIO DE DISTRIBUIÇÃO EM ÓXIDO DE ZINCO POLIMÉRICO, TIPO VÁLVULA, CLASSE 10KA, POTÊNCIA DE 15KV, PADRÃO LIGHT, MODELO PBP DA BALESTRO OU SIMILAR | UN | 0.25 | 0 |  | 182.58 | 0 | 0 | 0 | 0 | 0 | 0
|  |  | 426 | UFRJ | UFRJ-0311 | MA | MÃO FRANCESA PLANA TIPO I (PADRÃO LIGHT OU NBR 8159) PARA LINHA DE DISTRIBUIÇÃO AÉREA | UN | 0 | 0 |  | #REF! | 0 | 0 | 0 | 0 | 0 | 0
|  |  | 426 | SCO/RIO | MAT033850 | MA | CINTA DE ACO GALVANIZADO, DE 200MM | PAR | 0 | 0 |  | 71.58 | 0 | 0 | 0 | 0 | 0 | 0
|  |  | 426 | UFRJ | UFRJ-0362 | MA | CINTA PARA POSTE ACO ZINCADO 260mm No.18 | UN | 0 | 0 |  | #REF! | 0 | 0 | 0 | 0 | 0 | 0
|  |  | 426 | SINAPI | 7581 | MA | SAPATILHA EM ACO GALVANIZADO PARA CABOS COM DIAMETRO NOMINAL ATE 5/8" | UN | 0 | 0 |  | 1862.38 | 0 | 0 | 0 | 0 | 0 | 0
|  |  | 426 | SBC | 451 | MA | GANCHO/OLHAL PARA ISOLADOR | UN | 0 | 0 |  | 22.55 | 0 | 0 | 0 | 0 | 0 | 0
|  |  | 426 | SCO/RIO | MAT105900 | MA | PORCA OLHAL DE ACO GALVANIZADO, DE 5/8" | UN | 0 | 0 |  | 12.8 | 0 | 0 | 0 | 0 | 0 | 0
|  |  | 426 | SBC | 47762 | MA | SELA EM ACO GALVANIZADO PARA CRUZETA | UN | 0 | 0 |  | 26.3 | 0 | 0 | 0 | 0 | 0 | 0
|  |  | 426 | SINAPI | 436 | MA | PARAFUSO FRANCES M16 EM ACO GALVANIZADO, COMPRIMENTO = 150 MM, DIAMETRO = 16 MM, CABECA ABAULADA | UN | 0 | 0 |  | 9.44 | 0 | 0 | 0 | 0 | 0 | 0
|  |  | 426 | SBC | 9336 | MA | PARAFUSO ROSCA DUPLA 16 x 500mm 4 PORCAS/ARRUELAS | UN | 0 | 0 |  | 14 | 0 | 0 | 0 | 0 | 0 | 0
|  |  | 426 | SCO/RIO | MAT038450 | MA | CONECTOR COM ESTRIBOS, APARAFUSADO, PARA CABOS DE 2 A 1/0AWG | UN | 0 | 0 |  | 39.23 | 0 | 0 | 0 | 0 | 0 | 0
|  |  | 426 | SBC | 45221 | MA | GRAMPO DE LINHA VIVA+CONECTOR COMPRESSAO ESTRIBO | UN | 0 | 0 |  | 38.19 | 0 | 0 | 0 | 0 | 0 | 0
|  |  | 426 | SCO/RIO | MAT058650 | MA | FIO DE COBRE NU, DE 10MM2 | M | 0 | 0 |  | 5.01 | 0 | 0 | 0 | 0 | 0 | 0
|  |  | 426 | UFRJ | UFRJ-0314 | MA | PARAFUSO DE CABEÇA SEXTAVADA Ø 16X38mm (PADRÃO LIGHT) | UN | 0 | 0 |  | #REF! | 0 | 0 | 0 | 0 | 0 | 0
|  |  | 426 | SCO/RIO | MAT126150 | MA | SUPORTE DE ACO GALVANIZADO PARA FIXACAO DE TRANSFORMADOR EM POSTE, DIAMETRO DE 225MM | UN | 0 | 0 |  | 221.79 | 0 | 0 | 0 | 0 | 0 | 0
|  |  | 426 | SINAPI | 43130 | MA | ARAME GALVANIZADO 12 BWG, D = 2,76 MM (0,048 KG/M) OU 14 BWG, D = 2,11 MM (0,026 KG/M) | KG | 0 | 0 |  | 26.5 | 0 | 0 | 0 | 0 | 0 | 0
|  |  | 426 | SBC | 347 | MA | ARAME GALVANIZADO #14 AWG | KG | 0 | 0 |  | 27.1 | 0 | 0 | 0 | 0 | 0 | 0
|  |  | 426 | UFRJ | UFRJ-0360 | MA | CINTA PARA POSTE ACO ZINCADO 170MM | UN | 0 | 0 |  | #REF! | 0 | 0 | 0 | 0 | 0 | 0
|  |  | 426 | UFRJ | UFRJ-0361 | MA | CINTA PARA POSTE ACO ZINCADO 220MM | UN | 0 | 0 |  | #REF! | 0 | 0 | 0 | 0 | 0 | 0
|  |  | 426 | SCO/RIO | MAT033900 | MA | CINTA DE ACO GALVANIZADO, DE 240MM | UN | 0 | 0 |  | 68.74 | 0 | 0 | 0 | 0 | 0 | 0
|  |  | 426 | UFRJ | UFRJ-0363 | MA | ELO FUSÍVEL TIPO BOTÃO DE 6K | UN | 0 | 0 |  | #REF! | 0 | 0 | 0 | 0 | 0 | 0
I |  |  | 427 | SCO/RIO | MAT132500 | MA | TELA DE ARAME GALVANIZADO: FIO 12, MALHA QUADRANGULAR DE (25X25)MM | M2 | 0.39583 | 0 |  | 80.5 | 0 | 0 | 0 | 0 | 0 | 0
I |  |  | 428 | SCO/RIO | MAT031300 | MA | CHAPA DE MADEIRA RESINADA, MEDINDO: (2200 X 1100 X 06)MM, MADEIRIT OU SIMILAR - GRUPO II DA TABELA CLASSIFICATORIA DE ESPECIFICACOES DE PRODUTOS MADEIREIROS | M2 | 0.091667 | 0 |  | 14.88 | 0 | 0 | 0 | 0 | 0 | 0
|  |  | 428 | SCO/RIO | MAT014500 | MA | BOCAL AQUAPLUV BEIRAL OU SIMILAR, DIAMETRO NOMINAL DE (125X88)MM | UN | 0 | 0 | 56.66 | 56.66 | 0 | 0 | 0 | 0 | 0 | 0
|  |  | 428 | SCO/RIO | MAT019900 | MA | CABECEIRA DIREITA AQUAPLUV BEIRAL OU SIMILAR, DIAMETRO NOMINAL DE 125MM | UN | 0 | 0 |  | 16.93 | 0 | 0 | 0 | 0 | 0 | 0
|  |  | 428 | SCO/RIO | MAT019950 | MA | CABECEIRA ESQUERDA AQUAPLUV BEIRAL OU SIMILAR, DIAMETRO NOMINAL DE 125MM | UN | 0 | 0 |  | 16.85 | 0 | 0 | 0 | 0 | 0 | 0
|  |  | 428 | SCO/RIO | MAT026850 | MA | CALHA AQUAPLUV BEIRAL OU SIMILAR, DIAMETRO NOMINAL DE 125MM, COMPRIMENTO DE 3M | UN | 0 | 0 |  | 155.43 | 0 | 0 | 0 | 0 | 0 | 0
|  |  | 428 | SCO/RIO | MAT052250 | MA | EMENDA AQUAPLUV BEIRAL OU SIMILAR, DIAMETRO NOMINAL DE 125MM | UN | 0 | 0 |  | 32.98 | 0 | 0 | 0 | 0 | 0 | 0
|  |  | 428 | SCO/RIO | MAT093250 | MA | PARAFUSO DE FERRO, ROSCA SOBERBA, MEDINDO: (3,2X20)MM | UN | 0 | 0 |  | 0.1 | 0 | 0 | 0 | 0 | 0 | 0
|  |  | 428 | SCO/RIO | MAT126550 | MA | SUPORTE ZINCADO DOBRADO AQUAPLUV BEIRAL OU SIMILAR | UN | 0 | 0 |  | 48.44 | 0 | 0 | 0 | 0 | 0 | 0
|  |  | 428 | SCO/RIO | MAT015450 | MA | BRACADEIRA AQUAPLUV BEIRAL OU SIMILAR, DE 88 | UN | 0 | 0 |  | 12.39 | 0 | 0 | 0 | 0 | 0 | 0
|  |  | 428 | SCO/RIO | MAT019300 | MA | BUCHA DE NYLON, TAMANHO S-05 | UN | 0 | 0 |  | 0.07 | 0 | 0 | 0 | 0 | 0 | 0
|  |  | 428 | SCO/RIO | MAT038050 | MA | CONDUTOR AQUAPLUV BEIRAL OU SIMILAR, DE 88MM | UN | 0 | 0 |  | 38.12 | 0 | 0 | 0 | 0 | 0 | 0
|  |  | 428 | SCO/RIO | MAT072200 | MA | JOELHO DE PVC, 60O, CIRCULAR, DIAMETRO NOMINAL DE 88MM, LINHA AQUAPLUV, TIGRE OU SIMILAR | UN | 0 | 0 |  | 14.03 | 0 | 0 | 0 | 0 | 0 | 0
|  |  | 428 | SCO/RIO | MAT072250 | MA | JOELHO DE PVC, 90O, CIRCULAR, DIAMETRO NOMINAL DE 88MM, LINHA AQUAPLUV, TIGRE OU SIMILAR | UN | 0 | 0 |  | 21.75 | 0 | 0 | 0 | 0 | 0 | 0
|  |  | 428 | SCO/RIO | MAT030400 | MA | CHAPA DE ACO GALVANIZADO, NO: 26 (0,50MM) | KG | 0 | 0 |  | 13.33 | 0 | 0 | 0 | 0 | 0 | 0
|  |  | 428 | SCO/RIO | MAT054700 | MA | ESTANHO EM BARRA | KG | 0 | 0 |  | 175.09 | 0 | 0 | 0 | 0 | 0 | 0
|  |  | 428 | SCO/RIO | MAT112050 | MA | PREGO COM CABECA, DE (15X15) | KG | 0 | 0 |  | 11.94 | 0 | 0 | 0 | 0 | 0 | 0
|  |  | 428 | SCO/RIO | MAT117350 | MA | REBITE POP, DE (1/8"X3/8"), REFERENCIA 440, REFAL OU SIMILAR | UN | 0 | 0 |  | 0.06 | 0 | 0 | 0 | 0 | 0 | 0
|  |  | 428 | SCO/RIO | MAT087250 | MA | MADEIRA SERRADA, SECAO (7,5CM X 7,5CM / 3" X 3") - GRUPO I DA TABELA CLASSIFICATORIA DE ESPECIFICACOES DE PRODUTOS MADEIREIROS | M | 0 | 0 |  | 3.58 | 0 | 0 | 0 | 0 | 0 | 0
|  |  | 428 | SCO/RIO | MAT087300 | MA | MADEIRA SERRADA, SECAO (7,5CM X 11,25CM / 3" X 4 1/2") - GRUPO I DA TABELA CLASSIFICATORIA DE ESPECIFICACOES DE PRODUTOS MADEIREIROS | M | 0 | 0 |  | 39.81 | 0 | 0 | 0 | 0 | 0 | 0
|  |  | 428 | SCO/RIO | MAT039900 | MA | CONJUNTO DE VEDACAO PARA TELHA ONDULADA (ARRUELA GALVANIZADA COM BORRACHA) | UN | 0 | 0 |  | 0.56 | 0 | 0 | 0 | 0 | 0 | 0
|  |  | 428 | SCO/RIO | MAT089550 | MA | MASSA DE VEDACAO PARA CIMENTO AMIANTO | KG | 0 | 0 |  | 15.49 | 0 | 0 | 0 | 0 | 0 | 0
|  |  | 428 | SCO/RIO | MAT093000 | MA | PARAFUSO DE FERRO GALVANIZADO A FOGO, ROSCA SOBERBA, MEDINDO: (8X110)MM, PARA FIXACAO DE TELHAS | UN | 0 | 0 |  | 1.02 | 0 | 0 | 0 | 0 | 0 | 0
I |  |  | 429 | SCO/RIO | MAT000650 | MA | ACO CA-50, DE: 6,30MM | KG | 1.65 | 0 |  | 6.45 | 0 | 0 | 0 | 0 | 0 | 0
I |  |  | 430 | SCO/RIO | MAT005700 | MA | ARAME RECOZIDO NO 18 | KG | 0.045 | 0 |  | 10.13 | 0 | 0 | 0 | 0 | 0 | 0
I |  |  | 431 | SCO/RIO | MAT050600 | MA | ELETRODO COM DIAMETRO DE 4MM (5/32"), AWSE E-6013 | KG | 0.30625 | 0 |  | 48 | 0 | 0 | 0 | 0 | 0 | 0
I |  |  | 432 | SCO/RIO | IEQ017800 | EQ | RETIFICADORA DE SOLDA ELETRICA DE 430A, MODELO TRR-2600, BAMBOZZI OU SIMILAR | KG | 1.2031e-05 | 0 |  | 7412.55 | 0 | 0 | 0 | 0 | 0 | 0
|  |  | 432 | UFRJ | UFRJ-0372 | MA | LÂMPADA LED TUBULAR - 100V a 240V (FAIXA MÍNIMA) - PADRÃO T8 - 18W | UN | 0 | 0 |  | 7410.55 | 0 | 0 | 0 | 0 | 0 | 0
|  |  | 432 | UFRJ | UFRJ-0373 | MA | PROJETOR REFLETOR LED - 17.800 LÚMENS - 130 W - EFICIÊNCIA LUMINOSA 137 LM/W MÍNIMO - IP 66 | UN | 0 | 0 |  | 7411.55 | 0 | 0 | 0 | 0 | 0 | 0
I |  |  | 433 | UFRJ | UFRJ-0374 | MA | LUMINÁRIA LED PARA ILUMINAÇÃO PÚBLICA - FORNECEDOR: TRÓPICO (FABRICANTE: UNILUMIN) - MOD. NANO MAX - UNI-NO1704KB180V2 - 180 W, FLUXO LUMINOSO DE 30.600 LM, TENSÃO DE ALIMENTAÇÃO 100 - 277 V, FP ≥ 98, 50/60 HZ, EFICIÊNCIA ENERGÉTICA ≥170 LM/W, VIDA ÚTIL ≥ 77.000H (L70), IRC ˃ 70, TEMPERATURA DA COR 4000K, DPS, TOMADA PARA RELÉ 7 PINOS - PARA TELEGESTÃO, LED DRIVER – PROGRAMÁVEL, SHORTING CAP, CABO DE ALIMENTAÇÃO DE 1M, PARTES METÁLICAS E PARAFUSOS EM INOX, IDENTIFICAÇÃO DA POTÊNCIA NA PARTE INFERIOR DA LUMINÁRIA. (PADRÃO UFRJ). | UN | 0.083333 | 0 |  | 7412.55 | 0 | 0 | 0 | 0 | 0 | 0
|  |  | 433 | UFRJ | UFRJ-0375 | MA | LUMINÁRIA LED PARA ILUMINAÇÃO PÚBLICA, 100 W, TENSÃO DE ALIMENTAÇÃO 90 - 305 V, FP ≥ 95, 50/60 HZ, EFICIÊNCIA ENERGÉTICA ≥120LM/W, VIDA ÚTIL ≥ 60.000H, IRC ˃ 70, TEMPERATURA DA COR 5000K, PROTETOR DE SURTO 10KV E 10KA, BASE PARA RELÉ DE 3 CONTATOS, SHORTING CAP. (MODELO REPUME DI-3200 OU EQUIVALENTE). | UN | 0 | 0 |  | 7413.55 | 0 | 0 | 0 | 0 | 0 | 0
|  |  | 433 | UFRJ | UFRJ-0376 | MA | MÓDULO DE LED, MODELO DI-2000/M2 REPUME, PARA REPOSIÇÃO, 45VDC 34W. | UN | 0 | 0 |  | 7414.55 | 0 | 0 | 0 | 0 | 0 | 0
I |  |  | 434 | UFRJ | UFRJ-0377 | MA | DRIVER PARA LED, MODELO EUC-036S070DT-RE01 INVENTRONICS, OU EQUIVALENTE, 36W, ENTRADA: 100-240V 60HZ, SAÍDA: 26-52VDC 0,65A IP67. | UN | 0.083333 | 0 |  | 7415.55 | 0 | 0 | 0 | 0 | 0 | 0
I |  |  | 435 | UFRJ | UFRJ-0378 | MA | DRIVER PARA LED, MODELO EUM-200S150DG INVENTRONICS, OU EQUIVALENTE, ENTRADA: 200/240VDC (TAMB 60ºC) P240WMAX 60HZ 2,2AMAX FP>=0,92 IP66/67. | UN | 0.083333 | 0 |  | 7416.55 | 0 | 0 | 0 | 0 | 0 | 0
|  |  | 435 | UFRJ | UFRJ-0379 | MA | POSTE DE AÇO 5,5METROS, BASE FLANGEADA, SUPORTE RETO (DA LUMINÁRIA). | UN | 0 | 0 |  | 7417.55 | 0 | 0 | 0 | 0 | 0 | 0
|  |  | 435 | UFRJ | UFRJ-0380 | MA | MÓDULO DE LED PARA LUMINÁRIA TRÓPICO MODELO UNI-NO1704KB180V2 4000K UNILUMEN. | UN | 0 | 0 |  | 7418.55 | 0 | 0 | 0 | 0 | 0 | 0
I |  |  | 436 | UFRJ | UFRJ-0381 | MA | BASE FUSÍVEL NH, TAMANHO 00 | UN | 0.25 | 0 |  | 7419.55 | 0 | 0 | 0 | 0 | 0 | 0
|  |  | 436 | UFRJ | UFRJ-0382 | MA | RELIGADOR DE CIRCUITO AUTOMÁTICO COMPLETO 15KV PARA REDE AÉREA | UN | 0 | 0 |  | 7420.55 | 0 | 0 | 0 | 0 | 0 | 0
|  |  | 436 | UFRJ | UFRJ-0383 | MA | RELÉ DE PROTEÇÃO, USO EM DTAC, SEPAM 10A42E, TIPO SENSÍVEL, ALIMENTAÇÃO AUXILIAR 24 A 125 VCC - 100 A 120 VCA - 50/51 50/51N 50/51G | UN | 0 | 0 |  | 7421.55 | 0 | 0 | 0 | 0 | 0 | 0
|  |  | 436 | UFRJ | UFRJ-0384 | MA | RELÉ DE BLOQUEIO 48VCC, PARA USO EM DTAC | UN | 0 | 0 |  | 7422.55 | 0 | 0 | 0 | 0 | 0 | 0
|  |  | 436 | UFRJ | UFRJ-0385 | MA | CONTATOR AUXILIAR 48VCC - 1NA 1NF - TESYS D, PARA USO EM DTAC | UN | 0 | 0 |  | 7423.55 | 0 | 0 | 0 | 0 | 0 | 0
|  |  | 436 | UFRJ | UFRJ-0386 | MA | CONTATOR AUXILIAR 220VCA - 1NA 1NF - TESYS D, PARA USO EM DTAC | UN | 0 | 0 |  | 7424.55 | 0 | 0 | 0 | 0 | 0 | 0
|  |  | 436 | UFRJ | UFRJ-0387 | MA | MINI RELÉ TEMPORIZADOR VCC/VCA, PARA USO EM DTAC | UN | 0 | 0 |  | 7425.55 | 0 | 0 | 0 | 0 | 0 | 0
|  |  | 436 | UFRJ | UFRJ-0388 | MA | KIT ON BOARD DISJUNTOR COM PROTEÇÃO - DISJUNTOR A VÁCUO, 17,5kV, PARA 7 MVA, MOTORIZADO, MONTADO EM SUPORTE COM AS SINALIZAÇÕES, ALARMES, RELÉ E TC'S DE PROTEÇÃO ACOPLADOS - SEM CHAVE SECCIONADORA (SISTEMA ON BOARD) | UN | 0 | 0 |  | 7420.55 | 0 | 0 | 0 | 0 | 0 | 0
|  |  | 436 | UFRJ | UFRJ-0389 | MA | TINTA SPRAY PARA USO GERAL / AUTOMOTIVO - TINTA ACRÍLICA EM AEROSSOL DE ALTA QUALIDADE - 400 ML - COR: AMARELO - REF.: RADCOLOR - CÓDIGO RC2110 | UN | 0 | 0 |  | 7415.55 | 0 | 0 | 0 | 0 | 0 | 0
|  |  | 436 | UFRJ | UFRJ-0390 | MA | TINTA SPRAY PARA USO GERAL / AUTOMOTIVO - TINTA ACRÍLICA EM AEROSSOL DE ALTA QUALIDADE - 400 ML - COR: PRETO - REF.: RADCOLOR - CÓDIGO RC2101/RC2102/RC2130 | UN | 0 | 0 |  | 7416.55 | 0 | 0 | 0 | 0 | 0 | 0
|  |  | 436 | UFRJ | UFRJ-0391 | MA | TINTA SPRAY PARA USO GERAL / AUTOMOTIVO - TINTA ACRÍLICA EM AEROSSOL DE ALTA QUALIDADE - 400 ML - COR: VERMELHO - REF.: RADCOLOR - CÓDIGO RC2108 | UN | 0 | 0 |  | 7417.55 | 0 | 0 | 0 | 0 | 0 | 0
|  |  | 436 | UFRJ | UFRJ-0392 | MA | TINTA SPRAY PARA USO GERAL / AUTOMOTIVO - TINTA ACRÍLICA EM AEROSSOL DE ALTA QUALIDADE - 400 ML - COR: BRANCO - REF.: RADCOLOR - CÓDIGO RC2104/RC2105 | UN | 0 | 0 |  | 7418.55 | 0 | 0 | 0 | 0 | 0 | 0
|  |  | 436 | UFRJ | UFRJ-0393 | MA | ALFABETO CHAPA VAZADA (ALFABETO COMPLETO) - 80MM - REF.: NOLL - CÓDIGO 136.0009 | UN | 0 | 0 |  | 7419.55 | 0 | 0 | 0 | 0 | 0 | 0
I |  |  | 437 | UFRJ | UFRJ-0394 | MA | CAIXA DE SOBREPOR EM PVC 154x110x70MM | UN | 0.25 | 0 |  | 7413.55 | 0 | 0 | 0 | 0 | 0 | 0
I |  |  | 438 | UFRJ | UFRJ-0395 | MA | ADAPTADOR PADRÃO BRASILEIRO 2P+T 10A | UN | 0.25 | 0 |  | 7414.55 | 0 | 0 | 0 | 0 | 0 | 0
I |  |  | 439 | UFRJ | UFRJ-0438 | EQ | CHAVE ALLEN LONGA - 14MM | UN | 0.16667 | 0 |  | 7415.55 | 0 | 0 | 0 | 0 | 0 | 0
I |  |  | 440 | UFRJ | UFRJ-0439 | EQ | CHAVE ALLEN LONGA - 12MM | UN | 0.16667 | 0 |  | 7416.55 | 0 | 0 | 0 | 0 | 0 | 0
I |  |  | 441 | UFRJ | UFRJ-0440 | EQ | CHAVE DE GRIFO 24” | UN | 0.083333 | 0 |  | 7417.55 | 0 | 0 | 0 | 0 | 0 | 0
I |  |  | 442 | UFRJ | UFRJ-0446 | EQ | FURADEIRA DE IMPACTO 1/2" - 710W - 220V | UN | 0.16667 | 0 |  | 7418.55 | 0 | 0 | 0 | 0 | 0 | 0
I |  |  | 443 | UFRJ | UFRJ-0447 | EQ | GUIA PASSA FIO COM ALMA DE AÇO 20M | UN | 0.16667 | 0 |  | 7419.55 | 0 | 0 | 0 | 0 | 0 | 0
I |  |  | 444 | UFRJ | UFRJ-0451 | EQ | LIMA CHATA BASTARDA DE 8" COM CABO | UN | 0.16667 | 0 |  | 7420.55 | 0 | 0 | 0 | 0 | 0 | 0
I |  |  | 445 | UFRJ | UFRJ-0452 | EQ | LIMA REDONDA BASTARDA DE 10" COM CABO | UN | 0.16667 | 0 |  | 7421.55 | 0 | 0 | 0 | 0 | 0 | 0
I |  |  | 446 | UFRJ | UFRJ-0454 | EQ | PARAFUSADEIRA 1/4" - COM LUZ LED - GSR 1000 SMART 110V/220V - BATERIA 12V (OU EQUIVALENTE) | UN | 0.16667 | 0 |  | 7422.55 | 0 | 0 | 0 | 0 | 0 | 0
I |  |  | 447 | UFRJ | UFRJ-0455 | EQ | PONTEIRO SEXTAVADO 3/4 X 12" | UN | 0.25 | 0 |  | 7423.55 | 0 | 0 | 0 | 0 | 0 | 0
I |  |  | 448 | UFRJ | UFRJ-0459 | EQ | TRENA DE FIBRA LONGA CAIXA ABERTA COM 50M | UN | 0.083333 | 0 |  | 7424.55 | 0 | 0 | 0 | 0 | 0 | 0
I |  |  | 449 | UFRJ | UFRJ-0460 | EQ | CAIXA DE CALIBRAÇÃO DE RELÉ DIGITAL - 100 A | UN | 0.083333 | 0 |  | 7425.55 | 0 | 0 | 0 | 0 | 0 | 0
I |  |  | 450 | UFRJ | UFRJ-0461 | EQ | VARA DE MANOBRA 4 ELEMENTOS + BOLSA + CABEÇOTE UNIVERSAL | UN | 0.25 | 0 |  | 7426.55 | 0 | 0 | 0 | 0 | 0 | 0
I |  |  | 451 | UFRJ | UFRJ-0462 | EQ | DETECTOR DE MÉDIA TENSÃO POR APROXIMAÇÃO DE 1 A 138KV | UN | 0.16667 | 0 |  | 7427.55 | 0 | 0 | 0 | 0 | 0 | 0
I |  |  | 452 | UFRJ | UFRJ-0463 | EQ | LUVA DE ALTA TENSÃO CLASSE 2 (PAR) | UN | 0.25 | 0 |  | 7428.55 | 0 | 0 | 0 | 0 | 0 | 0
I |  |  | 453 | UFRJ | UFRJ-0465 | EQ | ESCADA TESOURA DUPLA EM FIBRA 10 DEGRAUS 3,00 METROS | UN | 0.16667 | 0 |  | 7429.55 | 0 | 0 | 0 | 0 | 0 | 0
I |  |  | 454 | UFRJ | UFRJ-0466 | EQ | ESCADA EXTENSÍVEL DE ALUMÍNIO E FIBRA 39 DEGRAUS 11,70 METROS | UN | 0.083333 | 0 |  | 7430.55 | 0 | 0 | 0 | 0 | 0 | 0
I |  |  | 455 | UFRJ | UFRJ-0467 | EQ | MEGÔMETRO DIGITAL 10 kV - 0,1 MEGA-OHMS À 2.000.000 MEGA-OHMS (2 TERRA-OHMS) – LOCAÇÃO | UN | 0.33333 | 0 |  | 7431.55 | 0 | 0 | 0 | 0 | 0 | 0
I |  |  | 456 | UFRJ | UFRJ-0468 | EQ | ALICATE TERRÔMETRO LCD 4 DÍGITOS CAT III 300V SOBRETENSÃO | UN | 0.083333 | 0 |  | 7432.55 | 0 | 0 | 0 | 0 | 0 | 0
I |  |  | 457 | UFRJ | UFRJ-0469 | EQ | TERMOVISOR INFRAVERMELHO (CÂMERA TERMOGRÁFICA) DE ALTA RESOLUÇÃO – DETECTOR DE INFRAVERMELHO DE 76.800 (320 X 240) PIXELS, FAIXA DE TEMPERATURA DE -20 °C a 550 °C E WI-FI INTEGRADA. | UN | 0.083333 | 0 |  | 7433.55 | 0 | 0 | 0 | 0 | 0 | 0
I |  |  | 458 | UFRJ | UFRJ-0470 | EQ | DECIBELÍMETRO DIGITAL DE 30 A 130DB, PRECISÃO ± 1,5 | UN | 0.083333 | 0 |  | 7434.55 | 0 | 0 | 0 | 0 | 0 | 0
I |  |  | 459 | UFRJ | UFRJ-0471 | EQ | MICROHMÍMETRO 10A – LOCAÇÃO | UN | 0.33333 | 0 |  | 7435.55 | 0 | 0 | 0 | 0 | 0 | 0
I |  |  | 460 | UFRJ | UFRJ-0473 | EQ | FASÍMETRO DIGITAL DE PRECISÃO POR ROTAÇÃO DISCO – CAT III 600V / CAT IV 300V | UN | 0.083333 | 0 |  | 7436.55 | 0 | 0 | 0 | 0 | 0 | 0
I |  |  | 461 | UFRJ | UFRJ-0474 | EQ | HOLOFOTE DE MÃO RECARREGÁVEL USB, 1500 LÚMENS, COM ALCANCE FOCAL DE 1.500M (MONSTER NAUTIKA OU EQUIVALENTE) | UN | 0.25 | 0 |  | 7437.55 | 0 | 0 | 0 | 0 | 0 | 0
I |  |  | 462 | UFRJ | UFRJ-0475 | EQ | GERADOR TRIFÁSICO DE ENERGIA ELÉTRICA PORTÁTIL A GASOLINA, 110/220V, POTÊNCIA NOMINAL 8 KVA, POTÊNCIA MÁXIMA 10 KVA | UN | 0.083333 | 0 |  | 7438.55 | 0 | 0 | 0 | 0 | 0 | 0
I |  |  | 463 | UFRJ | UFRJ-0476 | EQ | SOPRADOR TÉRMICO 2000W, 220V, DE 50 A 600 GRAUS | UN | 0.16667 | 0 |  | 7439.55 | 0 | 0 | 0 | 0 | 0 | 0
I |  |  | 464 | UFRJ | UFRJ-0479 | EQ | ALICATE BICO REDONDO 6.1/2" (VDE - 1000V) | UN | 0.16667 | 0 |  | 7440.55 | 0 | 0 | 0 | 0 | 0 | 0
I |  |  | 465 | UFRJ | UFRJ-0482 | EQ | ARCO DE SERRA MANUAL COM CABO FECHADO 12" | UN | 0.25 | 0 |  | 7441.55 | 0 | 0 | 0 | 0 | 0 | 0
I |  |  | 466 | UFRJ | UFRJ-0493 | EQ | CAVADEIRA RETA CABO DE MADEIRA 120 CM | UN | 0.083333 | 0 |  | 7442.55 | 0 | 0 | 0 | 0 | 0 | 0
I |  |  | 467 | UFRJ | UFRJ-0494 | EQ | CAVADEIRA ARTICULADA 1,40 M | UN | 0.083333 | 0 |  | 7443.55 | 0 | 0 | 0 | 0 | 0 | 0
I |  |  | 468 | UFRJ | UFRJ-0495 | EQ | ENXADA COM CABO DE MADEIRA | UN | 0.083333 | 0 |  | 7444.55 | 0 | 0 | 0 | 0 | 0 | 0
I |  |  | 469 | UFRJ | UFRJ-0496 | EQ | ENXADÃO COM CABO DE MADEIRA | UN | 0.083333 | 0 |  | 7445.55 | 0 | 0 | 0 | 0 | 0 | 0
I |  |  | 470 | UFRJ | UFRJ-0499 | EQ | HIPOT 5KV 10MA AC – LOCAÇÃO | UN | 0.16667 | 0 |  | 7446.55 | 0 | 0 | 0 | 0 | 0 | 0
I |  |  | 471 | UFRJ | UFRJ-0501 | EQ | MEDIDOR DE RELAÇÃO DE ESPIRAS TTR | UN | 0.083333 | 0 |  | 7447.55 | 0 | 0 | 0 | 0 | 0 | 0
I |  |  | 472 | UFRJ | UFRJ-0502 | EQ | JOGO DE BROCAS PARA CONCRETO - 7 PEÇAS - 3/4/5/5,5/6/7/8 MM | UN | 0.16667 | 0 |  | 7448.55 | 0 | 0 | 0 | 0 | 0 | 0
I |  |  | 473 | UFRJ | UFRJ-0503 | EQ | JOGO DE BROCAS PARA METAL - 7 PEÇAS - 2/3/4/5/6/8/10 MM | UN | 0.16667 | 0 |  | 7449.55 | 0 | 0 | 0 | 0 | 0 | 0
I |  |  | 474 | UFRJ | UFRJ-0504 | EQ | JOGO DE BROCAS PARA MADEIRA - 7 PEÇAS - 3/4/5/6/7/8/10 MM | UN | 0.16667 | 0 |  | 7450.55 | 0 | 0 | 0 | 0 | 0 | 0
I |  |  | 475 | UFRJ | UFRJ-0505 | EQ | BROCA PARA CONCRETO 10 MM | UN | 0.16667 | 0 |  | 7451.55 | 0 | 0 | 0 | 0 | 0 | 0
I |  |  | 476 | UFRJ | UFRJ-0506 | EQ | BROCA PARA CONCRETO 13 MM | UN | 0.16667 | 0 |  | 7452.55 | 0 | 0 | 0 | 0 | 0 | 0
I |  |  | 477 | UFRJ | UFRJ-0507 | EQ | BROCA PARA METAL 13 MM | UN | 0.083333 | 0 |  | 7453.55 | 0 | 0 | 0 | 0 | 0 | 0
I |  |  | 478 | UFRJ | UFRJ-0508 | EQ | ALICATE PRENSA TERMINAL CATRACA DE 0,5 A 6 MM2 | UN | 0.33333 | 0 |  | 7454.55 | 0 | 0 | 0 | 0 | 0 | 0
I |  |  | 479 | UFRJ | UFRJ-0538 | EQ | CONJUNTO DE ATERRAMENTO PARA CUBICULOS E SUBESTAÇÕES ATÉ 36KV | UN | 0.083333 | 0 |  | 7455.55 | 0 | 0 | 0 | 0 | 0 | 0
I |  |  | 480 | UFRJ | UFRJ-0539 | EQ | LOAD STOPPING 24,5 KV C/ CONTADOR AUTOMÁTICO | UN | 0.083333 | 0 |  | 7456.55 | 0 | 0 | 0 | 0 | 0 | 0
I |  |  | 481 | UFRJ | UFRJ-0540 | EQ | ANALISADOR DE ENERGIA POWERNET PQ600G4 OU SIMILAR | UN | 0.083333 | 0 |  | 7457.55 | 0 | 0 | 0 | 0 | 0 | 0
I |  |  | 482 | UFRJ | UFRJ-0542 | EQ | UNIFORME DE PROTEÇÃO CLASSE 4 | UN | 0.083333 | 0 |  | 7458.55 | 0 | 0 | 0 | 0 | 0 | 0
[14 empty] | 0 | 0 | 0 | 0 | 0
| 482 |  | Total de insumos = 482 | [9 empty] | 0 | 0 | 0 | 0 | 0
[13 empty] | 0 | 0 | 0 | 0 | 0
[13 empty] | 0 |  | 0 | 0
0

## MO-GERAL
[5 empty] | UNIVERSIDADE FEDERAL DO RIO DE JANEIRO | [8 empty] | Data: | 2023-07-11
[5 empty] | PREFEITURA UNIVERSITÁRIA | [8 empty] | Enc. Sociais SINAPI/SBC 'DESONERADO' | 0.9079%
[5 empty] | Objeto: Contratação de empresa especializada para prestação de serviço continuado com dedicação exclusiva de mão de obra e fornecimento de materiais, para manutenção preventiva e corretiva da instalação elétrica urbana dos campi e unidades da UFRJ | [8 empty] | Enc. Sociais SCO/RIO 'DESONERADO' | 0.9226%
[5 empty] | Local: Campus Praia Vermelha e unidades externas da UFRJ no muncípio do Rio de Janeiro | [8 empty] | BDI (com CPRB) | 33.59%
[5 empty] | Responsável: | [8 empty] | BDI DIFERENCIADO | 16.32%
[14 empty] | PREÇO TOTAL MENSAL | 0
[5 empty] | Data base das Fontes: SBC-MAIO/2023; SCO/RIO-ABRIL/2023; SINAPI-MARÇO/2023 | [8 empty] | PREÇO TOTAL ANUAL | 0
PLANILHA GERAL - SERVIÇOS DE ENGENHARIA
N° do Serviço |  | Nível | Item | Fonte | Código | Descrição | Unid | Qtde Mensal | Qtde Anual | Custo Direto | Preço Unitário | Custo Total Mensal | Custo Total Anual | Preço Total Mensal | Preço Total Anual | %
| + | 1 | 4 | MÃO DE OBRA COM DEDICAÇÃO EXCLUSIVA
| + | 2 | 4.1 | CORPO TÉCNICO OPERACIONAL EM DEDICAÇÃO EXCLUSIVA
370 | + | C | 4.1.1 | UFRJ | UFRJ-0396 | ENGENHEIRO ELETRICISTA - 30H | MÊS | 1 | 12 | 0 | 0 | 0 | 0 | 0 | 0 | #DIV/0! | N
371 | + | C | 4.1.2 | UFRJ | UFRJ-0397 | TÉCNICO EM SEGURANÇA DO TRABALHO - 44H | MÊS | 1 | 12 | 0 | 0 | 0 | 0 | 0 | 0 | #DIV/0! | N
372 | + | C | 4.1.3 | UFRJ | UFRJ-0400 | ELETRICISTA - DIARISTA - 44H | MÊS | 1 | 12 | 0 | 0 | 0 | 0 | 0 | 0 | #DIV/0! | N
373 | + | C | 4.1.4 | UFRJ | UFRJ-0401 | TECNICO EM ELÉTRICA DE ALTA TENSÃO - DISRISTA - 44H | MÊS | 1 | 12 | 0 | 0 | 0 | 0 | 0 | 0 | #DIV/0! | N
374 | + | C | 4.1.5 | UFRJ | UFRJ-0402 | ELETRICISTA DE ALTA TENSÃO - DIURNO 12X36 | MÊS | 4 | 48 | 0 | 0 | 0 | 0 | 0 | 0 | #DIV/0! | N
375 | + | C | 4.1.6 | UFRJ | UFRJ-0403 | ELETRICISTA DE ALTA TENSÃO - NOTURNO 12X36 | MÊS | 4 | 48 | 0 | 0 | 0 | 0 | 0 | 0 | #DIV/0! | N
|  | ++ |  |  |  | TOTAL DO SUBITEM | 4.1 |  |  |  | .......................................................... | 0 | 0 | 0 | 0 | #DIV/0!
|  | + |  |  |  | TOTAL DO ITEM | 4 |  |  |  | .......................................................... | 0 | 0 | 0 | 0
[6 empty] | CUSTO TOTAL MENSAL |  |  |  |  | ........................................................................ | 0
[6 empty] | BDI (com CPRB) - MENSAL |  |  |  |  | ........................................................................ | 0
[6 empty] | BDI DIFERENCIADO - MENSAL |  |  |  |  | ........................................................................ | 0
[6 empty] | PREÇO TOTAL MENSAL |  |  |  |  | ........................................................................ | 0
[6 empty] | CUSTO TOTAL ANUAL | [5 empty] | ........................................................................................... | 0
[6 empty] | BDI (com CPRB) | [5 empty] | ........................................................................................... | 0
[6 empty] | BDI DIFERENCIADO | [5 empty] | ........................................................................................... | 0
[6 empty] | PREÇO TOTAL ANUAL | [5 empty] | ........................................................................................... | 0
NOTAS:
1-
2-

## MO-CUSTO
|  | UNIVERSIDADE FEDERAL DO RIO DE JANEIRO | [14 empty] | Data: | 2023-07-11
|  | PREFEITURA UNIVERSITÁRIA | [14 empty] | Enc. Sociais SINAPI/SBC 'DESONERADO' | 90.79%
|  | Objeto: Contratação de empresa especializada para prestação de serviço continuado com dedicação exclusiva de mão de obra e fornecimento de materiais, para manutenção preventiva e corretiva da instalação elétrica urbana dos campi e unidades da UFRJ | [14 empty] | Enc. Sociais SCO/RIO 'DESONERADO' | 92.26% | SIM
|  | Local: Campus Praia Vermelha e unidades externas da UFRJ no muncípio do Rio de Janeiro | [14 empty] | BDI (com CPRB) | 33.59% | NÃO
|  | Responsável: | [14 empty] | BDI DIFERENCIADO | 16.32%
[17 empty] | PREÇO TOTAL MENSAL | 0
|  | Data base das Fontes: SBC-MAIO/2023; SCO/RIO-ABRIL/2023; SINAPI-MARÇO/2023 | [14 empty] | PREÇO TOTAL ANUAL | 0
PLANILHA DE CUSTO DE MÃO DE OBRA
Dados complementares para composição dos custos referente à mão de obra
1 | Tipo de serviço (mesmo serviço com características distintas) |  | ENGENHEIRO ELETRICISTA - RIO - 30HS SEG A SEX - DIARISTA | Tipo de serviço (mesmo serviço com características distintas) |  | TÉCNICO EM SEGURANÇA DO TRABALHO - RIO - 44HS SEG A SEX - DIARISTA | Tipo de serviço (mesmo serviço com características distintas) |  | ELETRICISTA - RIO - 44HS SEG A SEX - DIARISTA | Tipo de serviço (mesmo serviço com características distintas) |  | TECNICO EM ELÉTRICA - RIO - 44HS SEG A SEX - DIARISTA | Tipo de serviço (mesmo serviço com características distintas) |  | ELETRICISTA - RIO - 12H-36H - DIURNO - PLANTONISTA | Tipo de serviço (mesmo serviço com características distintas) |  | ELETRICISTA - RIO - 12H-36H - NOTURNO - PLANTONISTA | Obs
2 | Classificação Brasileira de Ocupações - CBO |  | 2143-05 | Classificação Brasileira de Ocupações - CBO |  | 3516-05 | Classificação Brasileira de Ocupações - CBO |  | 7321-20 | Classificação Brasileira de Ocupações - CBO |  | 3131-05 | Classificação Brasileira de Ocupações - CBO |  | 7321-20 | Classificação Brasileira de Ocupações - CBO |  | 7321-20 |  | http://www.sintraconstrio.org.br/portal/images/tabela-construcao-2020.jpg
3 | Salário Normativo da Categoria Profissional |  |  | Salário Normativo da Categoria Profissional |  |  | Salário Normativo da Categoria Profissional |  |  | Salário Normativo da Categoria Profissional |  |  | Salário Normativo da Categoria Profissional |  |  | Salário Normativo da Categoria Profissional |  |  |  | https://asseiomrj.com.br/direitos/pisos-salariais/asseio.html
4 | Categoria profissional (vinculada à execução contratual) |  | SINDISTAL-RJ | Categoria profissional (vinculada à execução contratual) |  | SINTSERJ-RJ | Categoria profissional (vinculada à execução contratual) |  | SINDISTAL-RJ | Categoria profissional (vinculada à execução contratual) |  | SINDISTAL-RJ | Categoria profissional (vinculada à execução contratual) |  | SINDISTAL-RJ | Categoria profissional (vinculada à execução contratual) |  | SINDISTAL-RJ
5 | Número de Registro no MTE da Convenção ou Dissídio Coletivo de Trabalho de Referência |  | RJ001104/2023 | Número de Registro no MTE da Convenção ou Dissídio Coletivo de Trabalho de Referência |  | RJ003036/2022 | Número de Registro no MTE da Convenção ou Dissídio Coletivo de Trabalho de Referência |  | RJ001104/2023 | Número de Registro no MTE da Convenção ou Dissídio Coletivo de Trabalho de Referência |  | RJ001104/2023 | Número de Registro no MTE da Convenção ou Dissídio Coletivo de Trabalho de Referência |  | RJ001104/2023 | Número de Registro no MTE da Convenção ou Dissídio Coletivo de Trabalho de Referência |  | RJ001104/2023
6 | Data base da categoria (dia/mês/ano) |  | 2023-03-01 | Data base da categoria (dia/mês/ano) |  | 2022-09-01 | Data base da categoria (dia/mês/ano) |  | 2023-03-01 | Data base da categoria (dia/mês/ano) |  | 2023-03-01 | Data base da categoria (dia/mês/ano) |  | 2023-03-01 | Data base da categoria (dia/mês/ano) |  | 2023-03-01
| Insumo Sinapi |  |  | Insumo Sinapi |  |  | Insumo Sinapi |  |  | Insumo Sinapi |  |  | Insumo Sinapi |  |  | Insumo Sinapi
| Custo Sinapi |  |  | Custo Sinapi |  |  | Custo Sinapi |  |  | Custo Sinapi |  |  | Custo Sinapi |  |  | Custo Sinapi
Nota 1: Deverá ser elaborado um quadro para cada tipo de serviço.
Nota 2: A planilha será calculada considerando o valor mensal do empregado.
Nota 3: O salário normativo do cargo de Engenheiro Eletricista foi calculado usando como base valor equivalente a 6 (seis) salários mínimos (R$ 1320,00 - mil, trezentos e vinte reais, conforme medida provisória nº 1.172 de 1º de Maio de 2023), conforme estipulado na Lei 4950-A de 1966 mas por esta não dispor sobre os encargos da categoria, foi usado como base a Convenção Coletiva de Trabalho predominante no contrato.
MÓDULO 1 - COMPOSIÇÃO DA REMUNERAÇÃO
1 | COMPOSIÇÃO DA REMUNERAÇÃO |  |  | COMPOSIÇÃO DA REMUNERAÇÃO |  |  | COMPOSIÇÃO DA REMUNERAÇÃO |  |  | COMPOSIÇÃO DA REMUNERAÇÃO |  |  | COMPOSIÇÃO DA REMUNERAÇÃO |  |  | COMPOSIÇÃO DA REMUNERAÇÃO
1.1 | Composição da Remuneração | Dados | Valor (R$) | Composição da Remuneração | Dados | Valor (R$) | Composição da Remuneração | Dados | Valor (R$) | Composição da Remuneração | Dados | Valor (R$) | Composição da Remuneração | Dados | Valor (R$) | Composição da Remuneração | Dados | Valor (R$)
A | Salário Base |  | 0 | Salário Base |  | 0 | Salário Base |  | 0 | Salário Base |  | 0 | Salário Base |  | 0 | Salário Base |  | 0
B | Adicional de periculosidade | 30% | 0 | Adicional de periculosidade | 30% | 0 | Adicional de periculosidade | 30% | 0 | Adicional de periculosidade | 30% | 0 | Adicional de periculosidade | 30% | 0 | Adicional de periculosidade | 30% | 0
C | Adicional de insalubridade - Cláusula Décima Sexta da CCT |  | 0 | Adicional de insalubridade - Cláusula Décima Sexta da CCT |  | 0 | Adicional de insalubridade - Cláusula Décima Sexta da CCT |  | 0 | Adicional de insalubridade - Cláusula Décima Sexta da CCT |  | 0 | Adicional de insalubridade - Cláusula Décima Sexta da CCT |  | 0 | Adicional de insalubridade - Cláusula Décima Sexta da CCT |  | 0
| Dias Trabalhados | 21.74 |  | Dias Trabalhados | 21.74 |  | Dias Trabalhados | 21.74 |  | Dias Trabalhados | 21.74 |  | Dias Trabalhados | 15.22 |  | Dias Trabalhados | 15.22
| Quantidade de horas por turno de trabalho | 6 |  | Quantidade de horas por turno de trabalho | 8 |  | Quantidade de horas por turno de trabalho | 8.8 |  | Quantidade de horas por turno de trabalho | 8.8 |  | Quantidade de horas por turno de trabalho | 12 |  | Quantidade de horas por turno de trabalho | 12
D | Adicional noturno |  | 0 | Adicional noturno |  | 0 | Adicional noturno |  | 0 | Adicional noturno |  | 0 | Adicional noturno |  | 0 | Adicional noturno |  | 0 |  |  | 1 | ENGENHEIRO ELETRICISTA - RIO - 30HS SEG A SEX - DIARISTA | 1 | UFRJ-0396.1 | COMPOSIÇÃO DA REMUNERAÇÃO - ENGENHEIRO ELETRICISTA - RIO - 30HS SEG A SEX - DIARISTA | MO | 0 | 0
| Quantidade de horas no período noturno por dia | 0 |  | Quantidade de horas no período noturno por dia | 0 |  | Quantidade de horas no período noturno por dia | 0 |  | Quantidade de horas no período noturno por dia | 0 |  | Quantidade de horas no período noturno por dia | 0 |  | Quantidade de horas no período noturno por dia | 7 | [5 empty] | 2 | UFRJ-0396.2 | ENCARGOS E BENEFÍCIOS ANUAIS, MENSAIS E DIÁRIOS - ENGENHEIRO ELETRICISTA - RIO - 30HS SEG A SEX - DIARISTA | LS | 0 | 0
| Adicional noturno | 20% |  | Adicional noturno | 20% |  | Adicional noturno | 20% |  | Adicional noturno | 20% |  | Adicional noturno | 20% |  | Adicional noturno | 20% | [5 empty] | 3 | UFRJ-0396.3 | PROVISÃO PARA RESCISÃO - ENGENHEIRO ELETRICISTA - RIO - 30HS SEG A SEX - DIARISTA | LS | 0 | 0
E | Adicional por hora noturna reduzida (minutos) | 52.5 | 0 | Adicional por hora noturna reduzida (minutos) | 52.5 | 0 | Adicional por hora noturna reduzida (minutos) | 52.5 | 0 | Adicional por hora noturna reduzida (minutos) | 52.5 | 0 | Adicional por hora noturna reduzida (minutos) | 52.5 | 0 | Adicional por hora noturna reduzida (minutos) | 52.5 | 0 |  |  |  |  | 4 | UFRJ-0396.4 | CUSTO DE REPOSIÇÃO DO PROFISSIONAL AUSENTE - ENGENHEIRO ELETRICISTA - RIO - 30HS SEG A SEX - DIARISTA | LS | 0 | 0
F | Hora noturna adicional |  | 0 | Hora noturna adicional |  | 0 | Hora noturna adicional |  | 0 | Hora noturna adicional |  | 0 | Hora noturna adicional |  | 0 | Hora noturna adicional |  | 0 |  |  |  |  | 5 | UFRJ-0396.5 | INSUMOS DIVERSOS - ENGENHEIRO ELETRICISTA - RIO - 30HS SEG A SEX - DIARISTA | EQ | 0 | 0
| Média de horas extras noturnas por mês | 0 |  | Média de horas extras noturnas por mês | 0 |  | Média de horas extras noturnas por mês | 0 |  | Média de horas extras noturnas por mês | 0 |  | Média de horas extras noturnas por mês | 0 |  | Média de horas extras noturnas por mês | 0 | [5 empty] | 6 | UFRJ-0396.6 | CUSTOS INDIRETOS, TRIBUTOS E LUCRO - ENGENHEIRO ELETRICISTA - RIO - 30HS SEG A SEX - DIARISTA | DA | 0 | 0
| Adicional noturno | 50% |  | Adicional noturno | 50% |  | Adicional noturno | 50% |  | Adicional noturno | 50% |  | Adicional noturno | 50% |  | Adicional noturno | 50% |  |  |  | 2 | TÉCNICO EM SEGURANÇA DO TRABALHO - RIO - 44HS SEG A SEX - DIARISTA | 1 | UFRJ-0397.1 | COMPOSIÇÃO DA REMUNERAÇÃO - TÉCNICO EM SEGURANÇA DO TRABALHO - RIO - 44HS SEG A SEX - DIARISTA | MO | 0 | 0
| Adicional de Hora Extra | 20% |  | Adicional de Hora Extra | 20% |  | Adicional de Hora Extra | 20% |  | Adicional de Hora Extra | 20% |  | Adicional de Hora Extra | 20% |  | Adicional de Hora Extra | 20% | [5 empty] | 2 | UFRJ-0397.2 | ENCARGOS E BENEFÍCIOS ANUAIS, MENSAIS E DIÁRIOS - TÉCNICO EM SEGURANÇA DO TRABALHO - RIO - 44HS SEG A SEX - DIARISTA | LS | 0 | 0
G | Adicional de Hora Extra |  | 0 | Adicional de Hora Extra |  | 0 | Adicional de Hora Extra |  | 0 | Adicional de Hora Extra |  | 0 | Adicional de Hora Extra |  | 0 | Adicional de Hora Extra |  | 0 |  |  |  |  | 3 | UFRJ-0397.3 | PROVISÃO PARA RESCISÃO - TÉCNICO EM SEGURANÇA DO TRABALHO - RIO - 44HS SEG A SEX - DIARISTA | LS | 0 | 0
| Média de horas extras por mês | 0 |  | Média de horas extras por mês | 0 |  | Média de horas extras por mês | 0 |  | Média de horas extras por mês | 0 |  | Média de horas extras por mês | 0 |  | Média de horas extras por mês | 0 | [5 empty] | 4 | UFRJ-0397.4 | CUSTO DE REPOSIÇÃO DO PROFISSIONAL AUSENTE - TÉCNICO EM SEGURANÇA DO TRABALHO - RIO - 44HS SEG A SEX - DIARISTA | LS | 0 | 0
| Adicional de Hora Extra | 50% |  | Adicional de Hora Extra | 50% |  | Adicional de Hora Extra | 50% |  | Adicional de Hora Extra | 50% |  | Adicional de Hora Extra | 50% |  | Adicional de Hora Extra | 50% | [5 empty] | 5 | UFRJ-0397.5 | INSUMOS DIVERSOS - TÉCNICO EM SEGURANÇA DO TRABALHO - RIO - 44HS SEG A SEX - DIARISTA | EQ | 0 | 0
H | Outros (especificar) | 0% | 0 | Outros (especificar) | 0% | 0 | Outros (especificar) | 0% | 0 | Outros (especificar) | 0% | 0 | Outros (especificar) | 0% | 0 | Outros (especificar) | 0% | 0 |  |  |  |  | 6 | UFRJ-0397.6 | CUSTOS INDIRETOS, TRIBUTOS E LUCRO - TÉCNICO EM SEGURANÇA DO TRABALHO - RIO - 44HS SEG A SEX - DIARISTA | DA | 0 | 0
| Total |  | 0 | Total |  | 0 | Total |  | 0 | Total |  | 0 | Total |  | 0 | Total |  | 0 |  |  | 5 | ELETRICISTA - RIO - 44HS SEG A SEX - DIARISTA | 1 | UFRJ-0400.1 | COMPOSIÇÃO DA REMUNERAÇÃO - ELETRICISTA - RIO - 44HS SEG A SEX - DIARISTA | MO | 0 | 0
Nota 1: O Módulo1 refere-se ao valor mensal devido ao empregado pela prestação do serviço no período de 12 meses. | [22 empty] | 2 | UFRJ-0400.2 | ENCARGOS E BENEFÍCIOS ANUAIS, MENSAIS E DIÁRIOS - ELETRICISTA - RIO - 44HS SEG A SEX - DIARISTA | LS | 0 | 0
Nota 2: Para o empregado que labora a jornada 12x36, em caso da não concessão ou concessão parcial do intervalo intrajornada (§ 4º do art. 71 da CLT), o valor a ser pago será inserido na remuneração utilizando a alínea "G". | [22 empty] | 3 | UFRJ-0400.3 | PROVISÃO PARA RESCISÃO - ELETRICISTA - RIO - 44HS SEG A SEX - DIARISTA | LS | 0 | 0
[23 empty] | 4 | UFRJ-0400.4 | CUSTO DE REPOSIÇÃO DO PROFISSIONAL AUSENTE - ELETRICISTA - RIO - 44HS SEG A SEX - DIARISTA | LS | 0 | 0
MÓDULO 2 - ENCARGOS E BENEFÍCIOS ANUAIS, MENSAIS E DIÁRIOS | [22 empty] | 5 | UFRJ-0400.5 | INSUMOS DIVERSOS - ELETRICISTA - RIO - 44HS SEG A SEX - DIARISTA | EQ | 0 | 0
2 | ENCARGOS E BENEFÍCIOS ANUAIS, MENSAIS E DIÁRIOS |  |  | ENCARGOS E BENEFÍCIOS ANUAIS, MENSAIS E DIÁRIOS |  |  | ENCARGOS E BENEFÍCIOS ANUAIS, MENSAIS E DIÁRIOS |  |  | ENCARGOS E BENEFÍCIOS ANUAIS, MENSAIS E DIÁRIOS |  |  | ENCARGOS E BENEFÍCIOS ANUAIS, MENSAIS E DIÁRIOS |  |  | ENCARGOS E BENEFÍCIOS ANUAIS, MENSAIS E DIÁRIOS | [6 empty] | 6 | UFRJ-0400.6 | CUSTOS INDIRETOS, TRIBUTOS E LUCRO - ELETRICISTA - RIO - 44HS SEG A SEX - DIARISTA | DA | 0 | 0
2.1 | 13º (Décimo terceiro) Salário, Férias e Adicional de Férias | Dados | Valor (R$) | 13º (Décimo terceiro) Salário, Férias e Adicional de Férias | Dados | Valor (R$) | 13º (Décimo terceiro) Salário, Férias e Adicional de Férias | Dados | Valor (R$) | 13º (Décimo terceiro) Salário, Férias e Adicional de Férias | Dados | Valor (R$) | 13º (Décimo terceiro) Salário, Férias e Adicional de Férias | Dados | Valor (R$) | 13º (Décimo terceiro) Salário, Férias e Adicional de Férias | Dados | Valor (R$) |  |  | 6 | TECNICO EM ELÉTRICA - RIO - 44HS SEG A SEX - DIARISTA | 1 | UFRJ-0401.1 | COMPOSIÇÃO DA REMUNERAÇÃO - TECNICO EM ELÉTRICA - RIO - 44HS SEG A SEX - DIARISTA | MO | 0 | 0
A | 13o Salário | 8.333% | 0 | 13o Salário | 8.333% | 0 | 13o Salário | 8.333% | 0 | 13o Salário | 8.333% | 0 | 13o Salário | 8.333% | 0 | 13o Salário | 8.333% | 0 |  |  |  |  | 2 | UFRJ-0401.2 | ENCARGOS E BENEFÍCIOS ANUAIS, MENSAIS E DIÁRIOS - TECNICO EM ELÉTRICA - RIO - 44HS SEG A SEX - DIARISTA | LS | 0 | 0
B | Férias e Adicional de Férias | 11.11% | 0 | Férias e Adicional de Férias | 11.11% | 0 | Férias e Adicional de Férias | 11.11% | 0 | Férias e Adicional de Férias | 11.11% | 0 | Férias e Adicional de Férias | 11.11% | 0 | Férias e Adicional de Férias | 11.11% | 0 |  |  |  |  | 3 | UFRJ-0401.3 | PROVISÃO PARA RESCISÃO - TECNICO EM ELÉTRICA - RIO - 44HS SEG A SEX - DIARISTA | LS | 0 | 0
| Total |  | 0 | Total |  | 0 | Total |  | 0 | Total |  | 0 | Total |  | 0 | Total |  | 0 |  |  |  |  | 4 | UFRJ-0401.4 | CUSTO DE REPOSIÇÃO DO PROFISSIONAL AUSENTE - TECNICO EM ELÉTRICA - RIO - 44HS SEG A SEX - DIARISTA | LS | 0 | 0
Nota 1: Como a planilha de custos e formação de preços é calculada mensalmente, provisiona-se proporcionalmente 1/12 (um doze avos) dos valores referentes a gratificação natalina e adicional de férias. | [22 empty] | 5 | UFRJ-0401.5 | INSUMOS DIVERSOS - TECNICO EM ELÉTRICA - RIO - 44HS SEG A SEX - DIARISTA | EQ | 0 | 0
Nota 2: O adicional de férias contido no Submódulo 2.1 corresponde a 1/3 (um terço) da remuneração que por sua vez é divido por 12 (doze) conforme Nota 1 acima. | [22 empty] | 6 | UFRJ-0401.6 | CUSTOS INDIRETOS, TRIBUTOS E LUCRO - TECNICO EM ELÉTRICA - RIO - 44HS SEG A SEX - DIARISTA | DA | 0 | 0
[21 empty] | 7 | ELETRICISTA - RIO - 12H-36H - DIURNO - PLANTONISTA | 1 | UFRJ-0402.1 | COMPOSIÇÃO DA REMUNERAÇÃO - ELETRICISTA - RIO - 12H-36H - DIURNO - PLANTONISTA | DA | 0 | 0
2.2 | GPS, FGTS e outras contribuições | % | Valor (R$) | GPS, FGTS e outras contribuições | % | Valor (R$) | GPS, FGTS e outras contribuições | % | Valor (R$) | GPS, FGTS e outras contribuições | % | Valor (R$) | GPS, FGTS e outras contribuições | % | Valor (R$) | GPS, FGTS e outras contribuições | % | Valor (R$) |  |  |  |  | 2 | UFRJ-0402.2 | ENCARGOS E BENEFÍCIOS ANUAIS, MENSAIS E DIÁRIOS - ELETRICISTA - RIO - 12H-36H - DIURNO - PLANTONISTA | DA | 0 | 0
A | INSS | 0% | 0 | INSS | 0% | 0 | INSS | 0% | 0 | INSS | 0% | 0 | INSS | 0% | 0 | INSS | 0% | 0 |  |  |  |  | 3 | UFRJ-0402.3 | PROVISÃO PARA RESCISÃO - ELETRICISTA - RIO - 12H-36H - DIURNO - PLANTONISTA | DA | 0 | 0
B | Salário Educação | 2.5% | 0 | Salário Educação | 2.5% | 0 | Salário Educação | 2.5% | 0 | Salário Educação | 2.5% | 0 | Salário Educação | 2.5% | 0 | Salário Educação | 2.5% | 0 |  |  |  |  | 4 | UFRJ-0402.4 | CUSTO DE REPOSIÇÃO DO PROFISSIONAL AUSENTE - ELETRICISTA - RIO - 12H-36H - DIURNO - PLANTONISTA | DA | 0 | 0
C | SAT | 3% | 0 | SAT | 3% | 0 | SAT | 3% | 0 | SAT | 3% | 0 | SAT | 3% | 0 | SAT | 3% | 0 |  |  |  |  | 5 | UFRJ-0402.5 | INSUMOS DIVERSOS - ELETRICISTA - RIO - 12H-36H - DIURNO - PLANTONISTA | DA | 0 | 0
D | SESC OU SESI | 1.5% | 0 | SESC OU SESI | 1.5% | 0 | SESC OU SESI | 1.5% | 0 | SESC OU SESI | 1.5% | 0 | SESC OU SESI | 1.5% | 0 | SESC OU SESI | 1.5% | 0 |  |  |  |  | 6 | UFRJ-0402.6 | CUSTOS INDIRETOS, TRIBUTOS E LUCRO - ELETRICISTA - RIO - 12H-36H - DIURNO - PLANTONISTA | DA | 0 | 0
E | SENAI ou SENAC | 1% | 0 | SENAI ou SENAC | 1% | 0 | SENAI ou SENAC | 1% | 0 | SENAI ou SENAC | 1% | 0 | SENAI ou SENAC | 1% | 0 | SENAI ou SENAC | 1% | 0 |  |  | 8 | ELETRICISTA - RIO - 12H-36H - NOTURNO - PLANTONISTA | 1 | UFRJ-0403.1 | COMPOSIÇÃO DA REMUNERAÇÃO - ELETRICISTA - RIO - 12H-36H - NOTURNO - PLANTONISTA | DA | 0 | 0
F | SEBRAE | 0.6% | 0 | SEBRAE | 0.6% | 0 | SEBRAE | 0.6% | 0 | SEBRAE | 0.6% | 0 | SEBRAE | 0.6% | 0 | SEBRAE | 0.6% | 0 |  |  |  |  | 2 | UFRJ-0403.2 | ENCARGOS E BENEFÍCIOS ANUAIS, MENSAIS E DIÁRIOS - ELETRICISTA - RIO - 12H-36H - NOTURNO - PLANTONISTA | DA | 0 | 0
G | INCRA | 0.2% | 0 | INCRA | 0.2% | 0 | INCRA | 0.2% | 0 | INCRA | 0.2% | 0 | INCRA | 0.2% | 0 | INCRA | 0.2% | 0 |  |  |  |  | 3 | UFRJ-0403.3 | PROVISÃO PARA RESCISÃO - ELETRICISTA - RIO - 12H-36H - NOTURNO - PLANTONISTA | DA | 0 | 0
H | FGTS | 8% | 0 | FGTS | 8% | 0 | FGTS | 8% | 0 | FGTS | 8% | 0 | FGTS | 8% | 0 | FGTS | 8% | 0 |  |  |  |  | 4 | UFRJ-0403.4 | CUSTO DE REPOSIÇÃO DO PROFISSIONAL AUSENTE - ELETRICISTA - RIO - 12H-36H - NOTURNO - PLANTONISTA | DA | 0 | 0
| Total | 16.8% | 0 | Total | 16.8% | 0 | Total | 16.8% | 0 | Total | 16.8% | 0 | Total | 16.8% | 0 | Total | 16.8% | 0 |  |  |  |  | 5 | UFRJ-0403.5 | INSUMOS DIVERSOS - ELETRICISTA - RIO - 12H-36H - NOTURNO - PLANTONISTA | DA | 0 | 0
Nota 1: Os percentuais dos encargos previdenciários, do FGTS e demais contribuições são aqueles estabelecidos pela legislação vigente. | [22 empty] | 6 | UFRJ-0403.6 | CUSTOS INDIRETOS, TRIBUTOS E LUCRO - ELETRICISTA - RIO - 12H-36H - NOTURNO - PLANTONISTA | DA | 0 | 0
Nota 2: O SAT a depender do grau de risco do serviço irá variar entre 1%, para risco leve, de 2%, para risco médio, e de 3% de risco grave.
Nota 3: Esses percentuais incidem sobre o Módulo 1, o Submódulo 2.1, o Módulo 3, Módulo 4 e o Módulo 6.
2.3 | Benefícios Mensais e Diários | Dados | Valor (R$) | Benefícios Mensais e Diários | Dados | Valor (R$) | Benefícios Mensais e Diários | Dados | Valor (R$) | Benefícios Mensais e Diários | Dados | Valor (R$) | Benefícios Mensais e Diários | Dados | Valor (R$) | Benefícios Mensais e Diários | Dados | Valor (R$)
A | Transporte |  | 0 | Transporte |  | 0 | Transporte |  | 0 | Transporte |  | 0 | Transporte |  | 0 | Transporte |  | 0
| Tarifa Modal |  |  | Tarifa Modal |  |  | Tarifa Modal |  |  | Tarifa Modal |  |  | Tarifa Modal |  |  | Tarifa Modal |  |  | CLAUSULA 12 - CCT 2017/2019
| Dias Trabalhados | 21.74 |  | Dias Trabalhados | 21.74 |  | Dias Trabalhados | 21.74 |  | Dias Trabalhados | 21.74 |  | Dias Trabalhados | 15.22 |  | Dias Trabalhados | 15.22
| Desconto legal sobre o valor do salário |  |  | Desconto legal sobre o valor do salário | 6% |  | Desconto legal sobre o valor do salário | 6% |  | Desconto legal sobre o valor do salário | 6% |  | Desconto legal sobre o valor do salário | 6% |  | Desconto legal sobre o valor do salário | 6%
A.1 | Crédito PIS/COFINS | 3.65% | 0 | Crédito PIS/COFINS | 3.65% | 0 | Crédito PIS/COFINS | 3.65% | 0 | Crédito PIS/COFINS | 3.65% | 0 | Crédito PIS/COFINS | 3.65% | 0 | Crédito PIS/COFINS | 3.65% | 0
B | Auxílio Alimentação - Cláusula Décima Nona da CCT |  | 0 | Auxílio Alimentação - Cláusula Décima Nona da CCT |  | 0 | Auxílio Alimentação - Cláusula Décima Nona da CCT |  | 0 | Auxílio Alimentação - Cláusula Décima Nona da CCT |  | 0 | Auxílio Alimentação - Cláusula Décima Nona da CCT |  | 0 | Auxílio Alimentação - Cláusula Décima Nona da CCT |  | 0 | CLAUSULA 11 - CCT 2017/2019
| Valor do Auxílio |  |  | Valor do Auxílio |  |  | Valor do Auxílio |  |  | Valor do Auxílio |  |  | Valor do Auxílio |  |  | Valor do Auxílio
| Dias Trabalhados | 21.74 |  | Dias Trabalhados | 21.74 |  | Dias Trabalhados | 21.74 |  | Dias Trabalhados | 21.74 |  | Dias Trabalhados | 15.22 |  | Dias Trabalhados | 15.22
| Desconto sobre valor do Auxílio |  |  | Desconto sobre valor do Auxílio |  |  | Desconto sobre valor do Auxílio |  |  | Desconto sobre valor do Auxílio |  |  | Desconto sobre valor do Auxílio |  |  | Desconto sobre valor do Auxílio
B.1 | Crédito PIS/COFINS | 3.65% | 0 | Crédito PIS/COFINS | 3.65% | 0 | Crédito PIS/COFINS | 3.65% | 0 | Crédito PIS/COFINS | 3.65% | 0 | Crédito PIS/COFINS | 3.65% | 0 | Crédito PIS/COFINS | 3.65% | 0
C | Assistência Médica e Familiar |  | 0 | Assistência Médica e Familiar |  | 0 | Assistência Médica e Familiar |  | 0 | Assistência Médica e Familiar |  | 0 | Assistência Médica e Familiar |  | 0 | Assistência Médica e Familiar |  | 0
| Valor da Assistência |  |  | Valor da Assistência |  |  | Valor da Assistência |  |  | Valor da Assistência |  |  | Valor da Assistência |  |  | Valor da Assistência
| Desconto sobre valor da Assistência |  |  | Desconto sobre valor da Assistência |  |  | Desconto sobre valor da Assistência |  |  | Desconto sobre valor da Assistência |  |  | Desconto sobre valor da Assistência |  |  | Desconto sobre valor da Assistência
C.1 | Crédito PIS/COFINS | 3.65% | 0 | Crédito PIS/COFINS | 3.65% | 0 | Crédito PIS/COFINS | 3.65% | 0 | Crédito PIS/COFINS | 3.65% | 0 | Crédito PIS/COFINS | 3.65% | 0 | Crédito PIS/COFINS | 3.65% | 0
D | Auxílio creche |  | 0 | Auxílio creche |  | 0 | Auxílio creche |  | 0 | Auxílio creche |  | 0 | Auxílio creche |  | 0 | Auxílio creche |  | 0 | CLAUSULA 16 - CCT 2017/2019
| Valor do Auxílio |  |  | Valor do Auxílio |  |  | Valor do Auxílio |  |  | Valor do Auxílio |  |  | Valor do Auxílio |  |  | Valor do Auxílio
| Meses de concessão |  |  | Meses de concessão |  |  | Meses de concessão |  |  | Meses de concessão |  |  | Meses de concessão |  |  | Meses de concessão
| Incidência de ocorrência |  |  | Incidência de ocorrência |  |  | Incidência de ocorrência |  |  | Incidência de ocorrência |  |  | Incidência de ocorrência |  |  | Incidência de ocorrência
D.1 | Crédito PIS/COFINS | 3.65% | 0 | Crédito PIS/COFINS | 3.65% | 0 | Crédito PIS/COFINS | 3.65% | 0 | Crédito PIS/COFINS | 3.65% | 0 | Crédito PIS/COFINS | 3.65% | 0 | Crédito PIS/COFINS | 3.65% | 0
E | Auxílio funeral |  | 0 | Auxílio funeral |  | 0 | Auxílio funeral |  | 0 | Auxílio funeral |  | 0 | Auxílio funeral |  | 0 | Auxílio funeral |  | 0 | CLAUSULA 15 - CCT 2017/2019
| Valor do Auxílio |  |  | Valor do Auxílio |  |  | Valor do Auxílio |  |  | Valor do Auxílio |  |  | Valor do Auxílio |  |  | Valor do Auxílio
| Incidência de ocorrência |  |  | Incidência de ocorrência |  |  | Incidência de ocorrência |  |  | Incidência de ocorrência |  |  | Incidência de ocorrência |  |  | Incidência de ocorrência
E.1 | Crédito PIS/COFINS | 3.65% | 0 | Crédito PIS/COFINS | 3.65% | 0 | Crédito PIS/COFINS | 3.65% | 0 | Crédito PIS/COFINS | 3.65% | 0 | Crédito PIS/COFINS | 3.65% | 0 | Crédito PIS/COFINS | 3.65% | 0
F | Outros (especificar) |  | 0 | Outros (especificar) |  | 0 | Outros (especificar) |  | 0 | Outros (especificar) |  | 0 | Outros (especificar) |  | 0 | Outros (especificar) |  | 0
F.1 | Crédito PIS/COFINS | 3.65% | 0 | Crédito PIS/COFINS | 3.65% | 0 | Crédito PIS/COFINS | 3.65% | 0 | Crédito PIS/COFINS | 3.65% | 0 | Crédito PIS/COFINS | 3.65% | 0 | Crédito PIS/COFINS | 3.65% | 0
| Total |  | 0 | Total |  | 0 | Total |  | 0 | Total |  | 0 | Total |  | 0 | Total |  | 0
Nota 1: O valor informado deverá ser o custo real do benefício (descontado o valor eventualmente pago pelo empregado).
Nota 2: Observar a previsão dos benefícios contidos em Acordos, Convenções e Dissídios Coletivos de Trabalho e atentar-se ao disposto no art. 6º desta Instrução Normativa.
QUADRO RESUMO - MÓDULO 2 - ENCARGOS E BENEFÍCIOS ANUAIS, MENSAIS E DIÁRIOS
2 | ENCARGOS E BENEFÍCIOS ANUAIS, MENSAIS E DIÁRIOS |  | Valor (R$) | ENCARGOS E BENEFÍCIOS ANUAIS, MENSAIS E DIÁRIOS |  | Valor (R$) | ENCARGOS E BENEFÍCIOS ANUAIS, MENSAIS E DIÁRIOS |  | Valor (R$) | ENCARGOS E BENEFÍCIOS ANUAIS, MENSAIS E DIÁRIOS |  | Valor (R$) | ENCARGOS E BENEFÍCIOS ANUAIS, MENSAIS E DIÁRIOS |  | Valor (R$) | ENCARGOS E BENEFÍCIOS ANUAIS, MENSAIS E DIÁRIOS |  | Valor (R$)
2.1 | 13º (décimo terceiro) Salário, Férias e Adicional de Férias |  | 0 | 13º (décimo terceiro) Salário, Férias e Adicional de Férias |  | 0 | 13º (décimo terceiro) Salário, Férias e Adicional de Férias |  | 0 | 13º (décimo terceiro) Salário, Férias e Adicional de Férias |  | 0 | 13º (décimo terceiro) Salário, Férias e Adicional de Férias |  | 0 | 13º (décimo terceiro) Salário, Férias e Adicional de Férias |  | 0
2.2 | GPS, FGTS e outras contribuições |  | 0 | GPS, FGTS e outras contribuições |  | 0 | GPS, FGTS e outras contribuições |  | 0 | GPS, FGTS e outras contribuições |  | 0 | GPS, FGTS e outras contribuições |  | 0 | GPS, FGTS e outras contribuições |  | 0
2.3 | Benefícios Mensais e Diários |  | 0 | Benefícios Mensais e Diários |  | 0 | Benefícios Mensais e Diários |  | 0 | Benefícios Mensais e Diários |  | 0 | Benefícios Mensais e Diários |  | 0 | Benefícios Mensais e Diários |  | 0
| Total |  | 0 | Total |  | 0 | Total |  | 0 | Total |  | 0 | Total |  | 0 | Total |  | 0
MÓDULO 3 - PROVISÃO PARA RESCISÃO
3 | PROVISÃO PARA RESCISÃO | % | Valor (R$) | PROVISÃO PARA RESCISÃO | % | Valor (R$) | PROVISÃO PARA RESCISÃO | % | Valor (R$) | PROVISÃO PARA RESCISÃO | % | Valor (R$) | PROVISÃO PARA RESCISÃO | % | Valor (R$) | PROVISÃO PARA RESCISÃO | % | Valor (R$)
A | Aviso Prévio Indenizado | 20% | 0 | Aviso Prévio Indenizado | 20% | 0 | Aviso Prévio Indenizado | 20% | 0 | Aviso Prévio Indenizado | 20% | 0 | Aviso Prévio Indenizado | 20% | 0 | Aviso Prévio Indenizado | 20% | 0 | CLAUSULA 21 - CCT 2017/2019
B | Incidência do FGTS sobre o Aviso Prévio Indenizado | 8% | 0 | Incidência do FGTS sobre o Aviso Prévio Indenizado | 8% | 0 | Incidência do FGTS sobre o Aviso Prévio Indenizado | 8% | 0 | Incidência do FGTS sobre o Aviso Prévio Indenizado | 8% | 0 | Incidência do FGTS sobre o Aviso Prévio Indenizado | 8% | 0 | Incidência do FGTS sobre o Aviso Prévio Indenizado | 8% | 0
C | Multa do FGTS e contribuição social sobre o Aviso Prévio Indenizado |  | - | Multa do FGTS e contribuição social sobre o Aviso Prévio Indenizado |  | - | Multa do FGTS e contribuição social sobre o Aviso Prévio Indenizado |  | - | Multa do FGTS e contribuição social sobre o Aviso Prévio Indenizado |  | - | Multa do FGTS e contribuição social sobre o Aviso Prévio Indenizado |  | - | Multa do FGTS e contribuição social sobre o Aviso Prévio Indenizado |  | -
D | Aviso Prévio Trabalhado | 20% | 0 | Aviso Prévio Trabalhado | 20% | 0 | Aviso Prévio Trabalhado | 20% | 0 | Aviso Prévio Trabalhado | 20% | 0 | Aviso Prévio Trabalhado | 20% | 0 | Aviso Prévio Trabalhado | 20% | 0
E | Incidência dos encargos do submódulo 2.2 sobre o Aviso Prévio Trabalhado |  |  | Incidência dos encargos do submódulo 2.2 sobre o Aviso Prévio Trabalhado |  |  | Incidência dos encargos do submódulo 2.2 sobre o Aviso Prévio Trabalhado |  |  | Incidência dos encargos do submódulo 2.2 sobre o Aviso Prévio Trabalhado |  |  | Incidência dos encargos do submódulo 2.2 sobre o Aviso Prévio Trabalhado |  |  | Incidência dos encargos do submódulo 2.2 sobre o Aviso Prévio Trabalhado
F | Multa do FGTS e contribuição social sobre o Aviso Prévio Trabalhado |  | 0 | Multa do FGTS e contribuição social sobre o Aviso Prévio Trabalhado |  | 0 | Multa do FGTS e contribuição social sobre o Aviso Prévio Trabalhado |  | 0 | Multa do FGTS e contribuição social sobre o Aviso Prévio Trabalhado |  | 0 | Multa do FGTS e contribuição social sobre o Aviso Prévio Trabalhado |  | 0 | Multa do FGTS e contribuição social sobre o Aviso Prévio Trabalhado |  | 0
F.1 | FGTS | 40% | 0 | FGTS | 40% | 0 | FGTS | 40% | 0 | FGTS | 40% | 0 | FGTS | 40% | 0 | FGTS | 40% | 0 | CLAUSULA 20 - CCT 2017/2019
F.2 | Contribuição social |  | 0 | Contribuição social |  | 0 | Contribuição social |  | 0 | Contribuição social |  | 0 | Contribuição social |  | 0 | Contribuição social |  | 0
| Total |  | 0 | Total |  | 0 | Total |  | 0 | Total |  | 0 | Total |  | 0 | Total |  | 0
MÓDULO 4 - CUSTO DE REPOSIÇÃO DO PROFISSIONAL AUSENTE
4.1 | AUSÊNCIAS LEGAIS | Dados | Valor (R$) | AUSÊNCIAS LEGAIS | Dados | Valor (R$) | AUSÊNCIAS LEGAIS | Dados | Valor (R$) | AUSÊNCIAS LEGAIS | Dados | Valor (R$) | AUSÊNCIAS LEGAIS | Dados | Valor (R$) | AUSÊNCIAS LEGAIS | Dados | Valor (R$)
A | Férias |  |  | Férias |  |  | Férias |  |  | Férias |  |  | Férias |  |  | Férias
B | Ausências Legais (dias) | 1 | 0 | Ausências Legais (dias) | 1 | 0 | Ausências Legais (dias) | 1 | 0 | Ausências Legais (dias) | 1 | 0 | Ausências Legais (dias) | 1 | 0 | Ausências Legais (dias) | 1 | 0
C | Licença-Paternidade |  | 0 | Licença-Paternidade |  | 0 | Licença-Paternidade |  | 0 | Licença-Paternidade |  | 0 | Licença-Paternidade |  | 0 | Licença-Paternidade |  | 0
| Média de dias de licença (dias/ano) | 5 |  | Média de dias de licença (dias/ano) | 5 |  | Média de dias de licença (dias/ano) | 5 |  | Média de dias de licença (dias/ano) | 5 |  | Média de dias de licença (dias/ano) | 5 |  | Média de dias de licença (dias/ano) | 5
| Incidência de ocorrência | 1.5% |  | Incidência de ocorrência | 1.5% |  | Incidência de ocorrência | 1.5% |  | Incidência de ocorrência | 1.5% |  | Incidência de ocorrência | 1.5% |  | Incidência de ocorrência | 1.5%
D | Ausência por acidente de trabalho |  | 0 | Ausência por acidente de trabalho |  | 0 | Ausência por acidente de trabalho |  | 0 | Ausência por acidente de trabalho |  | 0 | Ausência por acidente de trabalho |  | 0 | Ausência por acidente de trabalho |  | 0
| Média de dias de licença | 15 |  | Média de dias de licença | 15 |  | Média de dias de licença | 15 |  | Média de dias de licença | 15 |  | Média de dias de licença | 15 |  | Média de dias de licença | 15
| Incidência de ocorrência | 8% |  | Incidência de ocorrência | 8% |  | Incidência de ocorrência | 8% |  | Incidência de ocorrência | 8% |  | Incidência de ocorrência | 8% |  | Incidência de ocorrência | 8%
E | Afastamento Maternidade |  | 0 | Afastamento Maternidade |  | 0 | Afastamento Maternidade |  | 0 | Afastamento Maternidade |  | 0 | Afastamento Maternidade |  | 0 | Afastamento Maternidade |  | 0
E.1 | Férias pagas ao Substituto pelos 120 dias de Reposição | 2% | 0 | Férias pagas ao Substituto pelos 120 dias de Reposição | 2% | 0 | Férias pagas ao Substituto pelos 120 dias de Reposição | 2% | 0 | Férias pagas ao Substituto pelos 120 dias de Reposição | 2% | 0 | Férias pagas ao Substituto pelos 120 dias de Reposição | 2% | 0 | Férias pagas ao Substituto pelos 120 dias de Reposição | 2% | 0
E.2 | Incidência dos encargos do Submódulo 2.2 sobre as Férias pagas ao Substituto pelos 120 dias de Reposição |  |  | Incidência dos encargos do Submódulo 2.2 sobre as Férias pagas ao Substituto pelos 120 dias de Reposição |  |  | Incidência dos encargos do Submódulo 2.2 sobre as Férias pagas ao Substituto pelos 120 dias de Reposição |  |  | Incidência dos encargos do Submódulo 2.2 sobre as Férias pagas ao Substituto pelos 120 dias de Reposição |  |  | Incidência dos encargos do Submódulo 2.2 sobre as Férias pagas ao Substituto pelos 120 dias de Reposição |  |  | Incidência dos encargos do Submódulo 2.2 sobre as Férias pagas ao Substituto pelos 120 dias de Reposição
E.3 | Incidência dos encargos do Submódulo 2.2 sobre a Remuneração e o 13 Salário prporcionais aos 120 dias de Reposição |  |  | Incidência dos encargos do Submódulo 2.2 sobre a Remuneração e o 13 Salário prporcionais aos 120 dias de Reposição |  |  | Incidência dos encargos do Submódulo 2.2 sobre a Remuneração e o 13 Salário prporcionais aos 120 dias de Reposição |  |  | Incidência dos encargos do Submódulo 2.2 sobre a Remuneração e o 13 Salário prporcionais aos 120 dias de Reposição |  |  | Incidência dos encargos do Submódulo 2.2 sobre a Remuneração e o 13 Salário prporcionais aos 120 dias de Reposição |  |  | Incidência dos encargos do Submódulo 2.2 sobre a Remuneração e o 13 Salário prporcionais aos 120 dias de Reposição
E.4 | Outros (especificar) | - |  | Outros (especificar) | - |  | Outros (especificar) | - |  | Outros (especificar) | - |  | Outros (especificar) | - |  | Outros (especificar) | -
F | Outros (especificar) | - |  | Outros (especificar) | - |  | Outros (especificar) | - |  | Outros (especificar) | - |  | Outros (especificar) | - |  | Outros (especificar) | -
G | Incidência dos encargos do Submódulo 2.2 sobre as ausências legais |  |  | Incidência dos encargos do Submódulo 2.2 sobre as ausências legais |  |  | Incidência dos encargos do Submódulo 2.2 sobre as ausências legais |  |  | Incidência dos encargos do Submódulo 2.2 sobre as ausências legais |  |  | Incidência dos encargos do Submódulo 2.2 sobre as ausências legais |  |  | Incidência dos encargos do Submódulo 2.2 sobre as ausências legais
| Total |  | 0 | Total |  | 0 | Total |  | 0 | Total |  | 0 | Total |  | 0 | Total |  | 0
4.2 | INTRAJORNADA | Dados | Valor (R$) | INTRAJORNADA | Dados | Valor (R$) | INTRAJORNADA | Dados | Valor (R$) | INTRAJORNADA | Dados | Valor (R$) | INTRAJORNADA | Dados | Valor (R$) | INTRAJORNADA | Dados | Valor (R$)
A | Intervalo para repouso ou alimentação | - | 0 | Intervalo para repouso ou alimentação | - | 0 | Intervalo para repouso ou alimentação | - | 0 | Intervalo para repouso ou alimentação | - | 0 | Intervalo para repouso ou alimentação | - | 0 | Intervalo para repouso ou alimentação | - | 0
| Total |  | 0 | Total |  | 0 | Total |  | 0 | Total |  | 0 | Total |  | 0 | Total |  | 0
QUADRO RESUMO - MÓDULO 4 - CUSTO DE REPOSIÇÃO DO PROFISSIONAL AUSENTE
4 | CUSTO DE REPOSIÇÃO DO PROFISSIONAL AUSENTE |  | Valor (R$) | CUSTO DE REPOSIÇÃO DO PROFISSIONAL AUSENTE |  | Valor (R$) | CUSTO DE REPOSIÇÃO DO PROFISSIONAL AUSENTE |  | Valor (R$) | CUSTO DE REPOSIÇÃO DO PROFISSIONAL AUSENTE |  | Valor (R$) | CUSTO DE REPOSIÇÃO DO PROFISSIONAL AUSENTE |  | Valor (R$) | CUSTO DE REPOSIÇÃO DO PROFISSIONAL AUSENTE |  | Valor (R$)
4.1 | 13º (décimo terceiro) Salário, Férias e Adicional de Férias |  | 0 | 13º (décimo terceiro) Salário, Férias e Adicional de Férias |  | 0 | 13º (décimo terceiro) Salário, Férias e Adicional de Férias |  | 0 | 13º (décimo terceiro) Salário, Férias e Adicional de Férias |  | 0 | 13º (décimo terceiro) Salário, Férias e Adicional de Férias |  | 0 | 13º (décimo terceiro) Salário, Férias e Adicional de Férias |  | 0
4.2 | GPS, FGTS e outras contribuições |  | 0 | GPS, FGTS e outras contribuições |  | 0 | GPS, FGTS e outras contribuições |  | 0 | GPS, FGTS e outras contribuições |  | 0 | GPS, FGTS e outras contribuições |  | 0 | GPS, FGTS e outras contribuições |  | 0
| Total |  | 0 | Total |  | 0 | Total |  | 0 | Total |  | 0 | Total |  | 0 | Total |  | 0
MÓDULO 5 - INSUMOS DIVERSOS
5 | INSUMOS DIVERSOS | Dados | Valor (R$) | INSUMOS DIVERSOS | Dados | Valor (R$) | INSUMOS DIVERSOS | Dados | Valor (R$) | INSUMOS DIVERSOS | Dados | Valor (R$) | INSUMOS DIVERSOS | Dados | Valor (R$) | INSUMOS DIVERSOS | Dados | Valor (R$)
A | Uniformes e EPIs |  | 0 | Uniformes e EPIs |  | 0 | Uniformes e EPIs |  | 0 | Uniformes e EPIs |  | 0 | Uniformes e EPIs |  | 0 | Uniformes e EPIs |  | 0
A.1 | Crédito PIS/COFINS | 3.65% | 0 | Crédito PIS/COFINS | 3.65% | 0 | Crédito PIS/COFINS | 3.65% | 0 | Crédito PIS/COFINS | 3.65% | 0 | Crédito PIS/COFINS | 3.65% | 0 | Crédito PIS/COFINS | 3.65% | 0
B | Ferramentas |  | 0 | Ferramentas |  | 0 | Ferramentas |  | 0 | Ferramentas |  | 0 | Ferramentas |  | 0 | Ferramentas |  | 0
B.1 | Crédito PIS/COFINS | 3.65% | 0 | Crédito PIS/COFINS | 3.65% | 0 | Crédito PIS/COFINS | 3.65% | 0 | Crédito PIS/COFINS | 3.65% | 0 | Crédito PIS/COFINS | 3.65% | 0 | Crédito PIS/COFINS | 3.65% | 0
C | Outros (especificar) |  |  | Outros (especificar) |  |  | Outros (especificar) |  |  | Outros (especificar) |  |  | Outros (especificar) |  |  | Outros (especificar)
C.1 | Crédito PIS/COFINS | 3.65% | 0 | Crédito PIS/COFINS | 3.65% | 0 | Crédito PIS/COFINS | 3.65% | 0 | Crédito PIS/COFINS | 3.65% | 0 | Crédito PIS/COFINS | 3.65% | 0 | Crédito PIS/COFINS | 3.65% | 0
| Total |  | 0 | Total |  | 0 | Total |  | 0 | Total |  | 0 | Total |  | 0 | Total |  | 0
Nota 01: O cálculo deverá ser individualizado considerando a necessidade de reposição e vida útil para fins de apuração.
MÓDULO 6 - CUSTOS INDIRETOS, TRIBUTOS E LUCRO
6 | CUSTOS INDIRETOS, TRIBUTOS E LUCRO | % | Valor (R$) | CUSTOS INDIRETOS, TRIBUTOS E LUCRO | % | Valor (R$) | CUSTOS INDIRETOS, TRIBUTOS E LUCRO | % | Valor (R$) | CUSTOS INDIRETOS, TRIBUTOS E LUCRO | % | Valor (R$) | CUSTOS INDIRETOS, TRIBUTOS E LUCRO | % | Valor (R$) | CUSTOS INDIRETOS, TRIBUTOS E LUCRO | % | Valor (R$)
A | BDI conforme Acórdão nº 2622/2013 TCU - (1+A)*(1+B)/(1-C1-C2-C3)-1 | 33.59% | 0 | BDI conforme Acórdão nº 2622/2013 TCU - (1+A)*(1+B)/(1-C1-C2-C3)-1 | 33.59% | 0 | BDI conforme Acórdão nº 2622/2013 TCU - (1+A)*(1+B)/(1-C1-C2-C3)-1 | 33.59% | 0 | BDI conforme Acórdão nº 2622/2013 TCU - (1+A)*(1+B)/(1-C1-C2-C3)-1 | 33.59% | 0 | BDI conforme Acórdão nº 2622/2013 TCU - (1+A)*(1+B)/(1-C1-C2-C3)-1 | 33.59% | 0 | BDI conforme Acórdão nº 2622/2013 TCU - (1+A)*(1+B)/(1-C1-C2-C3)-1 | 33.59% | 0
| Total | 33.59% | 0 | Total | 33.59% | 0 | Total | 33.59% | 0 | Total | 33.59% | 0 | Total | 33.59% | 0 | Total | 33.59% | 0
MÓDULO 6 - CUSTOS INDIRETOS, TRIBUTOS E LUCRO
6 | CUSTOS INDIRETOS, TRIBUTOS E LUCRO | % |  | CUSTOS INDIRETOS, TRIBUTOS E LUCRO | % |  | CUSTOS INDIRETOS, TRIBUTOS E LUCRO | % |  | CUSTOS INDIRETOS, TRIBUTOS E LUCRO | % |  | CUSTOS INDIRETOS, TRIBUTOS E LUCRO | % |  | CUSTOS INDIRETOS, TRIBUTOS E LUCRO | %
A | Custos Indiretos / Despesas operacionais / Administração Central |  |  | Custos Indiretos / Despesas operacionais / Administração Central |  |  | Custos Indiretos / Despesas operacionais / Administração Central |  |  | Custos Indiretos / Despesas operacionais / Administração Central |  |  | Custos Indiretos / Despesas operacionais / Administração Central |  |  | Custos Indiretos / Despesas operacionais / Administração Central
A.1 | Administração Central | 5.29% |  | Administração Central | 5.29% |  | Administração Central | 5.29% |  | Administração Central | 5.29% |  | Administração Central | 5.29% |  | Administração Central | 5.29%
A.2 | Seguros e Garantias | 0.25% |  | Seguros e Garantias | 0.25% |  | Seguros e Garantias | 0.25% |  | Seguros e Garantias | 0.25% |  | Seguros e Garantias | 0.25% |  | Seguros e Garantias | 0.25%
A.3 | Riscos | 1% |  | Riscos | 1% |  | Riscos | 1% |  | Riscos | 1% |  | Riscos | 1% |  | Riscos | 1%
B | Despesas Financeiras | 1.01% |  | Despesas Financeiras | 1.01% |  | Despesas Financeiras | 1.01% |  | Despesas Financeiras | 1.01% |  | Despesas Financeiras | 1.01% |  | Despesas Financeiras | 1.01%
C | Lucro | 8% |  | Lucro | 8% |  | Lucro | 8% |  | Lucro | 8% |  | Lucro | 8% |  | Lucro | 8%
D | Tributos |  |  | Tributos |  |  | Tributos |  |  | Tributos |  |  | Tributos |  |  | Tributos
| Base para o cálculo dos tributos | 87% |  | Base para o cálculo dos tributos | 87% |  | Base para o cálculo dos tributos | 87% |  | Base para o cálculo dos tributos | 87% |  | Base para o cálculo dos tributos | 87% |  | Base para o cálculo dos tributos | 87%
D.1 | Tributos federais (PIS/COFINS) |  |  | Tributos federais (PIS/COFINS) |  |  | Tributos federais (PIS/COFINS) |  |  | Tributos federais (PIS/COFINS) |  |  | Tributos federais (PIS/COFINS) |  |  | Tributos federais (PIS/COFINS)
| PIS | 0.65% |  | PIS | 0.65% |  | PIS | 0.65% |  | PIS | 0.65% |  | PIS | 0.65% |  | PIS | 0.65%
| COFINS | 3% |  | COFINS | 3% |  | COFINS | 3% |  | COFINS | 3% |  | COFINS | 3% |  | COFINS | 3%
D.2 | Tributos Estaduais (ICMS) | 0% |  | Tributos Estaduais (ICMS) | 0% |  | Tributos Estaduais (ICMS) | 0% |  | Tributos Estaduais (ICMS) | 0% |  | Tributos Estaduais (ICMS) | 0% |  | Tributos Estaduais (ICMS) | 0%
D.3 | Tributos Municipais (ISS) | 4.847% |  | Tributos Municipais (ISS) | 4.847% |  | Tributos Municipais (ISS) | 4.847% |  | Tributos Municipais (ISS) | 4.847% |  | Tributos Municipais (ISS) | 4.847% |  | Tributos Municipais (ISS) | 4.847%
D.4 | CPRB | 4.5% |  | CPRB | 4.5% |  | CPRB | 4.5% |  | CPRB | 4.5% |  | CPRB | 4.5% |  | CPRB | 4.5%
| BDI conforme Acórdão nº 2622/2013 TCU - (1+A)*(1+B)/(1-C1-C2-C3)-1 | 33.59% | 0 | BDI conforme Acórdão nº 2622/2013 TCU - (1+A)*(1+B)/(1-C1-C2-C3)-1 | 33.59% | 0 | BDI conforme Acórdão nº 2622/2013 TCU - (1+A)*(1+B)/(1-C1-C2-C3)-1 | 33.59% | 0 | BDI conforme Acórdão nº 2622/2013 TCU - (1+A)*(1+B)/(1-C1-C2-C3)-1 | 33.59% | 0 | BDI conforme Acórdão nº 2622/2013 TCU - (1+A)*(1+B)/(1-C1-C2-C3)-1 | 33.59% | 0 | BDI conforme Acórdão nº 2622/2013 TCU - (1+A)*(1+B)/(1-C1-C2-C3)-1 | 33.59% | 0
Nota 01: Os valroes das parcelas do BDI podem ser alterados na aba "BDI"
2. QUADRO-RESUMO DO CUSTO POR EMPREGADO
| MÃO DE OBRA VINCULADA À EXECUÇÃO CONTRATUAL (VALOR POR EMPREGADO) |  |  | MÃO DE OBRA VINCULADA À EXECUÇÃO CONTRATUAL (VALOR POR EMPREGADO) |  |  | MÃO DE OBRA VINCULADA À EXECUÇÃO CONTRATUAL (VALOR POR EMPREGADO) |  |  | MÃO DE OBRA VINCULADA À EXECUÇÃO CONTRATUAL (VALOR POR EMPREGADO) |  |  | MÃO DE OBRA VINCULADA À EXECUÇÃO CONTRATUAL (VALOR POR EMPREGADO) |  |  | MÃO DE OBRA VINCULADA À EXECUÇÃO CONTRATUAL (VALOR POR EMPREGADO)
A | Módulo 1 - Composição da Remuneração |  | 0 | Módulo 1 - Composição da Remuneração |  | 0 | Módulo 1 - Composição da Remuneração |  | 0 | Módulo 1 - Composição da Remuneração |  | 0 | Módulo 1 - Composição da Remuneração |  | 0 | Módulo 1 - Composição da Remuneração |  | 0
B | Módulo 2 - Encargos e Benefícios Anuais, Mensais e Diários |  | 0 | Módulo 2 - Encargos e Benefícios Anuais, Mensais e Diários |  | 0 | Módulo 2 - Encargos e Benefícios Anuais, Mensais e Diários |  | 0 | Módulo 2 - Encargos e Benefícios Anuais, Mensais e Diários |  | 0 | Módulo 2 - Encargos e Benefícios Anuais, Mensais e Diários |  | 0 | Módulo 2 - Encargos e Benefícios Anuais, Mensais e Diários |  | 0
C | Módulo 3 - Provisão para Rescisão |  | 0 | Módulo 3 - Provisão para Rescisão |  | 0 | Módulo 3 - Provisão para Rescisão |  | 0 | Módulo 3 - Provisão para Rescisão |  | 0 | Módulo 3 - Provisão para Rescisão |  | 0 | Módulo 3 - Provisão para Rescisão |  | 0
D | Módulo 4 - Custo de Reposição do Profissional Ausente |  | 0 | Módulo 4 - Custo de Reposição do Profissional Ausente |  | 0 | Módulo 4 - Custo de Reposição do Profissional Ausente |  | 0 | Módulo 4 - Custo de Reposição do Profissional Ausente |  | 0 | Módulo 4 - Custo de Reposição do Profissional Ausente |  | 0 | Módulo 4 - Custo de Reposição do Profissional Ausente |  | 0
E | Módulo 5 - Insumos Diversos |  | 0 | Módulo 5 - Insumos Diversos |  | 0 | Módulo 5 - Insumos Diversos |  | 0 | Módulo 5 - Insumos Diversos |  | 0 | Módulo 5 - Insumos Diversos |  | 0 | Módulo 5 - Insumos Diversos |  | 0
| Subtotal (A+B+C+D+E) |  | 0 | Subtotal (A+B+C+D+E) |  | 0 | Subtotal (A+B+C+D+E) |  | 0 | Subtotal (A+B+C+D+E) |  | 0 | Subtotal (A+B+C+D+E) |  | 0 | Subtotal (A+B+C+D+E) |  | 0
F | Módulo 6 – Custos Indiretos, Tributos e Lucro |  | 0 | Módulo 6 – Custos Indiretos, Tributos e Lucro |  | 0 | Módulo 6 – Custos Indiretos, Tributos e Lucro |  | 0 | Módulo 6 – Custos Indiretos, Tributos e Lucro |  | 0 | Módulo 6 – Custos Indiretos, Tributos e Lucro |  | 0 | Módulo 6 – Custos Indiretos, Tributos e Lucro |  | 0
| VALOR TOTAL POR EMPREGADO |  | 0 | VALOR TOTAL POR EMPREGADO |  | 0 | VALOR TOTAL POR EMPREGADO |  | 0 | VALOR TOTAL POR EMPREGADO |  | 0 | VALOR TOTAL POR EMPREGADO |  | 0 | VALOR TOTAL POR EMPREGADO |  | 0
|  |  | 0 |  |  | 0 |  |  | 0 |  |  | 0 |  |  | 0 |  |  | 0
|  |  | 0 |  |  | 0 |  |  | 0 |  |  | 0 |  |  | 0 |  |  | 0
Note on G72: Comentário: Desconto seria maior que o valor do vale transporte
Note on F74: Comentário: DECRETO Nº 10.854, DE 10 DE NOVEMBRO DE 2021 Art. 114. O vale-transporte será custeado: I - pelo beneficiário, na parcela equivalente a seis por cento de seu salário básico ou vencimento, excluídos quaisquer adicionais ou vantagens; e II - pelo empregador, no que exceder à parcela de que trata o inciso I.

## MO-FERRAMENTAS EPI
|  | UNIVERSIDADE FEDERAL DO RIO DE JANEIRO | [6 empty] | Data: | 2023-07-11
|  | PREFEITURA UNIVERSITÁRIA | [6 empty] | Enc. Sociais SINAPI/SBC 'DESONERADO' | 90.79%
|  | Objeto: Contratação de empresa especializada para prestação de serviço continuado com dedicação exclusiva de mão de obra e fornecimento de materiais, para manutenção preventiva e corretiva da instalação elétrica urbana dos campi e unidades da UFRJ | [6 empty] | Enc. Sociais SCO/RIO 'DESONERADO' | 92.26%
|  | Local: Campus Praia Vermelha e unidades externas da UFRJ no muncípio do Rio de Janeiro | [6 empty] | BDI (com CPRB) | 33.59%
|  | Responsável: | [6 empty] | BDI DIFERENCIADO | 16.32%
[9 empty] | PREÇO TOTAL MENSAL | 0
|  | Data base das Fontes: SBC-MAIO/2023; SCO/RIO-ABRIL/2023; SINAPI-MARÇO/2023 | [6 empty] | PREÇO TOTAL Anual | 0
FERRAMENTAS DA MÃO DE OBRA COM DEDICAÇÃO EXCLUSIVA
Nível | Item | Fonte | Código | Tipo | Descrição | Unid | Coeficiente | Qtda | Custo Unitário | Custo Total | Custo Total | Insumos | Serviços | ≠ |  |  | Código | Custo Direto
| 1 | UFRJ | UFRJ-0408 | - | FERRAMENTAS - ENGENHEIRO ELETRICISTA | MÊS |  | 1
| UFRJ-0408 | UFRJ | UFRJ-0527 | EQ | TRENA FECHADA DE FIBRA DE VIDRO 10M X 13MM | UN | 0.16667 | 0.16667 | 0 | 0 | 0
| UFRJ-0408 | UFRJ | UFRJ-0531 | EQ | NÍVEL DE PLÁSTICO 9" COM BASE MAGNÉTICA | UN | 0.16667 | 0.16667 | 0 | 0 | 0
| UFRJ-0408 | [7 empty] | CUSTO DIRETO | 0 |  | 0 | 0 | 0 | UFRJ-0408 | 0
| 2 | UFRJ | UFRJ-0409 | - | UNIFORME E EPI - ENGENHEIRO ELETRICISTA | MÊS |  | 1
| UFRJ-0409 | SBC | 37524 | EQ | UNIFORME DE TRABALHO COMP.CUSTO=(r$un/660h=3 MESES) | UN | 0.66667 | 0.66667 | 0 | 0 | 0
| UFRJ-0409 | SBC | 7301 | EQ | BOTINA DE SEGURANÇA | PR | 0.16667 | 0.16667 | 0 | 0 | 0
| UFRJ-0409 | SBC | 466 | EQ | CRACHA DE IDENTIFICACAO EM PLASTICO 7x10cm | UN | 0.16667 | 0.16667 | 0 | 0 | 0
| UFRJ-0409 | SINAPI | 12892 | EQ | LUVA RASPA DE COURO, CANO CURTO (PUNHO *7* CM) | PAR | 0.16667 | 0.16667 | 0 | 0 | 0
| UFRJ-0409 | SINAPI | 12894 | EQ | CAPA PARA CHUVA EM PVC COM FORRO DE POLIESTER, COM CAPUZ (AMARELA OU AZUL) | UN | 0.16667 | 0.16667 | 0 | 0 | 0
| UFRJ-0409 | SINAPI | 12895 | EQ | CAPACETE DE SEGURANCA ABA FRONTAL COM SUSPENSAO DE POLIETILENO, SEM JUGULAR (CLASSE B) | UN | 0.16667 | 0.16667 | 0 | 0 | 0
| UFRJ-0409 | SINAPI | 36152 | EQ | OCULOS DE SEGURANCA CONTRA IMPACTOS COM LENTE INCOLOR, ARMACAO NYLON, COM PROTECAO UVA E UVB | UN | 0.16667 | 0.16667 | 0 | 0 | 0
| UFRJ-0409 | SINAPI | 36142 | EQ | PROTETOR AUDITIVO TIPO PLUG DE INSERCAO COM CORDAO, ATENUACAO SUPERIOR A 15 DB | UN | 0.16667 | 0.16667 | 0 | 0 | 0
| UFRJ-0409 | SINAPI | 36146 | EQ | PROTETOR SOLAR FATOR 30 2000ML | UN | 0.16667 | 0.16667 | 0 | 0 | 0
| UFRJ-0409 | SBC | 7307 | EQ | MASCARA CONTRA POEIRA-RESPIRADOR CONTRA PO | UN | 44 | 44 | 0 | 0 | 0
| UFRJ-0409 | [7 empty] | CUSTO DIRETO | 0 |  | 0 | 0 | 0 | UFRJ-0409 | 0
| 3 | UFRJ | UFRJ-0410 | - | FERRAMENTAS - TÉCNICO EM SEGURANÇA DO TRABALHO | MÊS |  | 1
| UFRJ-0410 | UFRJ | UFRJ-0527 | EQ | TRENA FECHADA DE FIBRA DE VIDRO 10M X 13MM | UN | 0.16667 | 0.16667 | 0 | 0 | 0
| UFRJ-0410 | UFRJ | UFRJ-0531 | EQ | NÍVEL DE PLÁSTICO 9" COM BASE MAGNÉTICA | UN | 0.16667 | 0.16667 | 0 | 0 | 0
| UFRJ-0410 | [7 empty] | CUSTO DIRETO | 0 |  | 0 | 0 | 0 | UFRJ-0410 | 0
| 4 | UFRJ | UFRJ-0411 | - | UNIFORME E EPI - TÉCNICO EM SEGURANÇA DO TRABALHO | MÊS |  | 1
| UFRJ-0411 | SBC | 37524 | EQ | UNIFORME DE TRABALHO COMP.CUSTO=(r$un/660h=3 MESES) | UN | 0.66667 | 0.66667 | 0 | 0 | 0
| UFRJ-0411 | SBC | 7301 | EQ | BOTINA DE SEGURANÇA | PR | 0.16667 | 0.16667 | 0 | 0 | 0
| UFRJ-0411 | SBC | 466 | EQ | CRACHA DE IDENTIFICACAO EM PLASTICO 7x10cm | UN | 0.16667 | 0.16667 | 0 | 0 | 0
| UFRJ-0411 | SINAPI | 12892 | EQ | LUVA RASPA DE COURO, CANO CURTO (PUNHO *7* CM) | PAR | 0.16667 | 0.16667 | 0 | 0 | 0
| UFRJ-0411 | SINAPI | 12894 | EQ | CAPA PARA CHUVA EM PVC COM FORRO DE POLIESTER, COM CAPUZ (AMARELA OU AZUL) | UN | 0.16667 | 0.16667 | 0 | 0 | 0
| UFRJ-0411 | SINAPI | 12895 | EQ | CAPACETE DE SEGURANCA ABA FRONTAL COM SUSPENSAO DE POLIETILENO, SEM JUGULAR (CLASSE B) | UN | 0.16667 | 0.16667 | 0 | 0 | 0
| UFRJ-0411 | SINAPI | 36152 | EQ | OCULOS DE SEGURANCA CONTRA IMPACTOS COM LENTE INCOLOR, ARMACAO NYLON, COM PROTECAO UVA E UVB | UN | 0.16667 | 0.16667 | 0 | 0 | 0
| UFRJ-0411 | SINAPI | 36142 | EQ | PROTETOR AUDITIVO TIPO PLUG DE INSERCAO COM CORDAO, ATENUACAO SUPERIOR A 15 DB | UN | 0.16667 | 0.16667 | 0 | 0 | 0
| UFRJ-0411 | SINAPI | 36146 | EQ | PROTETOR SOLAR FATOR 30 2000ML | UN | 0.16667 | 0.16667 | 0 | 0 | 0
| UFRJ-0411 | SBC | 7307 | EQ | MASCARA CONTRA POEIRA-RESPIRADOR CONTRA PO | UN | 44 | 44 | 0 | 0 | 0
| UFRJ-0411 | [7 empty] | CUSTO DIRETO | 0 |  | 0 | 0 | 0 | UFRJ-0411 | 0
| 5 | UFRJ | UFRJ-0416 | - | FERRAMENTAS - TECNICO EM ELETRICA | MÊS |  | 1
| UFRJ-0416 | UFRJ | UFRJ-0509 | EQ | ALICATE UNIVERSAL 8" (VDE - 1000V) | UN | 0.16667 | 0.16667 | 0 | 0 | 0
| UFRJ-0416 | UFRJ | UFRJ-0510 | EQ | ALICATE DE CORTE DIAGONAL 6" (VDE - 1000V) | UN | 0.16667 | 0.16667 | 0 | 0 | 0
| UFRJ-0416 | UFRJ | UFRJ-0511 | EQ | ALICATE MEIA-CANA 6" (VDE - 1000V) | UN | 0.16667 | 0.16667 | 0 | 0 | 0
| UFRJ-0416 | UFRJ | UFRJ-0512 | EQ | CONJUNTO DE CHAVE ALLEN - 1,5MM A 10MM | UN | 0.16667 | 0.16667 | 0 | 0 | 0
| UFRJ-0416 | UFRJ | UFRJ-0513 | EQ | ALICATE MULTIUSO PARA ELETRICISTA 9.1/2" (PRENSA TERMINAL E DECAPADOR) | UN | 0.16667 | 0.16667 | 0 | 0 | 0
| UFRJ-0416 | UFRJ | UFRJ-0514 | EQ | CHAVE DE FENDA PARALELA 1/8” X 6” (VDE - 1000V) | UN | 0.16667 | 0.16667 | 0 | 0 | 0
| UFRJ-0416 | UFRJ | UFRJ-0515 | EQ | CHAVE DE FENDA PARALELA 1/4” X 6” (VDE - 1000V) | UN | 0.16667 | 0.16667 | 0 | 0 | 0
| UFRJ-0416 | UFRJ | UFRJ-0516 | EQ | CHAVE DE FENDA PARALELA - 5/16” X 8” (VDE - 1000V) | UN | 0.16667 | 0.16667 | 0 | 0 | 0
| UFRJ-0416 | UFRJ | UFRJ-0517 | EQ | BOLSA EM LONA PARA FERRAMENTAS - 470 X 300 X 350MM | UN | 0.16667 | 0.16667 | 0 | 0 | 0
| UFRJ-0416 | UFRJ | UFRJ-0518 | EQ | CHAVE PHILLIPS ISOLADA - PH1 - 3/16” X 6” (VDE – 1000V) | UN | 0.16667 | 0.16667 | 0 | 0 | 0
| UFRJ-0416 | UFRJ | UFRJ-0519 | EQ | CHAVE PHILLIPS - PH2 - 1/4” X 6” (VDE – 1000V) | UN | 0.16667 | 0.16667 | 0 | 0 | 0
| UFRJ-0416 | UFRJ | UFRJ-0520 | EQ | CHAVE PHILLIPS - PH3 - 5/16" X 8" (VDE – 1000V) | UN | 0.16667 | 0.16667 | 0 | 0 | 0
| UFRJ-0416 | UFRJ | UFRJ-0521 | EQ | JOGO DE CHAVE TORX/HEXALOBULAR COM 9 PEÇAS: T10, T15, T20, T25, T27, T30, T40, T45, T50. FABRICADO EM AÇO CROMO VANÁDIO COM ACABAMENTO FOSFATIZADO | UN | 0.16667 | 0.16667 | 0 | 0 | 0
| UFRJ-0416 | UFRJ | UFRJ-0522 | EQ | MAGNETIZADOR E DESMAGNETIZADOR DE CHAVE | UN | 0.16667 | 0.16667 | 0 | 0 | 0
| UFRJ-0416 | UFRJ | UFRJ-0523 | EQ | DETECTOR DE TENSÃO 90V A 1000V | UN | 0.16667 | 0.16667 | 0 | 0 | 0
| UFRJ-0416 | UFRJ | UFRJ-0524 | EQ | FACA RETA DESEMCAPADORA DE CABOS (VDE - 1000V) | UN | 0.16667 | 0.16667 | 0 | 0 | 0
| UFRJ-0416 | UFRJ | UFRJ-0525 | EQ | CHAVE AJUSTÁVEL 8" | UN | 0.16667 | 0.16667 | 0 | 0 | 0
| UFRJ-0416 | UFRJ | UFRJ-0526 | EQ | ARCO SERRA MANUAL (MINI) COM LÂMINA DE 12” | UN | 0.16667 | 0.16667 | 0 | 0 | 0
| UFRJ-0416 | UFRJ | UFRJ-0527 | EQ | TRENA FECHADA DE FIBRA DE VIDRO 10M X 13MM | UN | 0.16667 | 0.16667 | 0 | 0 | 0
| UFRJ-0416 | UFRJ | UFRJ-0528 | EQ | LANTERNA RECARREGÁVEL LED 265 LÚMENS (OU VALOR SUPERIOR) | UN | 0.16667 | 0.16667 | 0 | 0 | 0
| UFRJ-0416 | UFRJ | UFRJ-0529 | EQ | ALICATE AMPERÍMETRO DIGITAL TRUE RMS - CAT III 600V E CAT IV 300V (REF.: FLUKE-324) | UN | 0.16667 | 0.16667 | 0 | 0 | 0
| UFRJ-0416 | UFRJ | UFRJ-0530 | EQ | PINCEL TRINCHA 1.1/2" | UN | 0.16667 | 0.16667 | 0 | 0 | 0
| UFRJ-0416 | UFRJ | UFRJ-0531 | EQ | NÍVEL DE PLÁSTICO 9" COM BASE MAGNÉTICA | UN | 0.16667 | 0.16667 | 0 | 0 | 0
| UFRJ-0416 | UFRJ | UFRJ-0532 | EQ | TESOURA PARA CABISTA/ELETRICISTA 5.1/2" | UN | 0.16667 | 0.16667 | 0 | 0 | 0
| UFRJ-0416 | UFRJ | UFRJ-0533 | EQ | PINCEL MARCADOR PERMANENTE | UN | 0.16667 | 0.16667 | 0 | 0 | 0
| UFRJ-0416 | UFRJ | UFRJ-0534 | EQ | MARTELO BOLA COM CABO DE FIBRA DE VIDRO (200 g) | UN | 0.16667 | 0.16667 | 0 | 0 | 0
| UFRJ-0416 | [7 empty] | CUSTO DIRETO | 0 |  | 0 | 0 | 0 | UFRJ-0416 | 0
| 6 | UFRJ | UFRJ-0417 | - | UNIFORME E EPI - TECNICO EM ELETRICA | MÊS |  | 1
| UFRJ-0417 | SBC | 37524 | EQ | UNIFORME DE TRABALHO COMP.CUSTO=(r$un/660h=3 MESES) | UN | 0.66667 | 0.66667 | 0 | 0 | 0
| UFRJ-0417 | SBC | 7301 | EQ | BOTINA DE SEGURANÇA | PR | 0.16667 | 0.16667 | 0 | 0 | 0
| UFRJ-0417 | SBC | 466 | EQ | CRACHA DE IDENTIFICACAO EM PLASTICO 7x10cm | UN | 0.16667 | 0.16667 | 0 | 0 | 0
| UFRJ-0417 | SINAPI | 12892 | EQ | LUVA RASPA DE COURO, CANO CURTO (PUNHO *7* CM) | PAR | 0.16667 | 0.16667 | 0 | 0 | 0
| UFRJ-0417 | SINAPI | 12894 | EQ | CAPA PARA CHUVA EM PVC COM FORRO DE POLIESTER, COM CAPUZ (AMARELA OU AZUL) | UN | 0.16667 | 0.16667 | 0 | 0 | 0
| UFRJ-0417 | SINAPI | 12895 | EQ | CAPACETE DE SEGURANCA ABA FRONTAL COM SUSPENSAO DE POLIETILENO, SEM JUGULAR (CLASSE B) | UN | 0.16667 | 0.16667 | 0 | 0 | 0
| UFRJ-0417 | SINAPI | 36152 | EQ | OCULOS DE SEGURANCA CONTRA IMPACTOS COM LENTE INCOLOR, ARMACAO NYLON, COM PROTECAO UVA E UVB | UN | 0.16667 | 0.16667 | 0 | 0 | 0
| UFRJ-0417 | SINAPI | 36142 | EQ | PROTETOR AUDITIVO TIPO PLUG DE INSERCAO COM CORDAO, ATENUACAO SUPERIOR A 15 DB | UN | 0.16667 | 0.16667 | 0 | 0 | 0
| UFRJ-0417 | SINAPI | 36146 | EQ | PROTETOR SOLAR FATOR 30 2000ML | UN | 0.16667 | 0.16667 | 0 | 0 | 0
| UFRJ-0417 | SBC | 7307 | EQ | MASCARA CONTRA POEIRA-RESPIRADOR CONTRA PO | UN | 44 | 44 | 0 | 0 | 0
| UFRJ-0417 | [7 empty] | CUSTO DIRETO | 0 |  | 0 | 0 | 0 | UFRJ-0417 | 0
| 7 | UFRJ | UFRJ-0418 | - | FERRAMENTAS - ELETRICISTA | MÊS |  | 9
| UFRJ-0418 | UFRJ | UFRJ-0509 | EQ | ALICATE UNIVERSAL 8" (VDE - 1000V) | UN | 0.16667 | 1.5 | 0 | 0 | 0
| UFRJ-0418 | UFRJ | UFRJ-0510 | EQ | ALICATE DE CORTE DIAGONAL 6" (VDE - 1000V) | UN | 0.16667 | 1.5 | 0 | 0 | 0
| UFRJ-0418 | UFRJ | UFRJ-0511 | EQ | ALICATE MEIA-CANA 6" (VDE - 1000V) | UN | 0.16667 | 1.5 | 0 | 0 | 0
| UFRJ-0418 | UFRJ | UFRJ-0512 | EQ | CONJUNTO DE CHAVE ALLEN - 1,5MM A 10MM | UN | 0.16667 | 1.5 | 0 | 0 | 0
| UFRJ-0418 | UFRJ | UFRJ-0513 | EQ | ALICATE MULTIUSO PARA ELETRICISTA 9.1/2" (PRENSA TERMINAL E DECAPADOR) | UN | 0.16667 | 1.5 | 0 | 0 | 0
| UFRJ-0418 | UFRJ | UFRJ-0514 | EQ | CHAVE DE FENDA PARALELA 1/8” X 6” (VDE - 1000V) | UN | 0.16667 | 1.5 | 0 | 0 | 0
| UFRJ-0418 | UFRJ | UFRJ-0515 | EQ | CHAVE DE FENDA PARALELA 1/4” X 6” (VDE - 1000V) | UN | 0.16667 | 1.5 | 0 | 0 | 0
| UFRJ-0418 | UFRJ | UFRJ-0516 | EQ | CHAVE DE FENDA PARALELA - 5/16” X 8” (VDE - 1000V) | UN | 0.16667 | 1.5 | 0 | 0 | 0
| UFRJ-0418 | UFRJ | UFRJ-0517 | EQ | BOLSA EM LONA PARA FERRAMENTAS - 470 X 300 X 350MM | UN | 0.16667 | 1.5 | 0 | 0 | 0
| UFRJ-0418 | UFRJ | UFRJ-0518 | EQ | CHAVE PHILLIPS ISOLADA - PH1 - 3/16” X 6” (VDE – 1000V) | UN | 0.16667 | 1.5 | 0 | 0 | 0
| UFRJ-0418 | UFRJ | UFRJ-0519 | EQ | CHAVE PHILLIPS - PH2 - 1/4” X 6” (VDE – 1000V) | UN | 0.16667 | 1.5 | 0 | 0 | 0
| UFRJ-0418 | UFRJ | UFRJ-0520 | EQ | CHAVE PHILLIPS - PH3 - 5/16" X 8" (VDE – 1000V) | UN | 0.16667 | 1.5 | 0 | 0 | 0
| UFRJ-0418 | UFRJ | UFRJ-0521 | EQ | JOGO DE CHAVE TORX/HEXALOBULAR COM 9 PEÇAS: T10, T15, T20, T25, T27, T30, T40, T45, T50. FABRICADO EM AÇO CROMO VANÁDIO COM ACABAMENTO FOSFATIZADO | UN | 0.16667 | 1.5 | 0 | 0 | 0
| UFRJ-0418 | UFRJ | UFRJ-0522 | EQ | MAGNETIZADOR E DESMAGNETIZADOR DE CHAVE | UN | 0.16667 | 1.5 | 0 | 0 | 0
| UFRJ-0418 | UFRJ | UFRJ-0523 | EQ | DETECTOR DE TENSÃO 90V A 1000V | UN | 0.16667 | 1.5 | 0 | 0 | 0
| UFRJ-0418 | UFRJ | UFRJ-0524 | EQ | FACA RETA DESEMCAPADORA DE CABOS (VDE - 1000V) | UN | 0.16667 | 1.5 | 0 | 0 | 0
| UFRJ-0418 | UFRJ | UFRJ-0525 | EQ | CHAVE AJUSTÁVEL 8" | UN | 0.16667 | 1.5 | 0 | 0 | 0
| UFRJ-0418 | UFRJ | UFRJ-0526 | EQ | ARCO SERRA MANUAL (MINI) COM LÂMINA DE 12” | UN | 0.16667 | 1.5 | 0 | 0 | 0
| UFRJ-0418 | UFRJ | UFRJ-0527 | EQ | TRENA FECHADA DE FIBRA DE VIDRO 10M X 13MM | UN | 0.16667 | 1.5 | 0 | 0 | 0
| UFRJ-0418 | UFRJ | UFRJ-0528 | EQ | LANTERNA RECARREGÁVEL LED 265 LÚMENS (OU VALOR SUPERIOR) | UN | 0.16667 | 1.5 | 0 | 0 | 0
| UFRJ-0418 | UFRJ | UFRJ-0529 | EQ | ALICATE AMPERÍMETRO DIGITAL TRUE RMS - CAT III 600V E CAT IV 300V (REF.: FLUKE-324) | UN | 0.16667 | 1.5 | 0 | 0 | 0
| UFRJ-0418 | UFRJ | UFRJ-0530 | EQ | PINCEL TRINCHA 1.1/2" | UN | 0.16667 | 1.5 | 0 | 0 | 0
| UFRJ-0418 | UFRJ | UFRJ-0531 | EQ | NÍVEL DE PLÁSTICO 9" COM BASE MAGNÉTICA | UN | 0.16667 | 1.5 | 0 | 0 | 0
| UFRJ-0418 | UFRJ | UFRJ-0532 | EQ | TESOURA PARA CABISTA/ELETRICISTA 5.1/2" | UN | 0.16667 | 1.5 | 0 | 0 | 0
| UFRJ-0418 | UFRJ | UFRJ-0533 | EQ | PINCEL MARCADOR PERMANENTE | UN | 0.16667 | 1.5 | 0 | 0 | 0
| UFRJ-0418 | UFRJ | UFRJ-0534 | EQ | MARTELO BOLA COM CABO DE FIBRA DE VIDRO (200 g) | UN | 0.16667 | 1.5 | 0 | 0 | 0
| UFRJ-0418 | [7 empty] | CUSTO DIRETO | 0 |  | 0 | 0 | 0 | UFRJ-0418 | 0
| 8 | UFRJ | UFRJ-0419 | - | UNIFORME E EPI - ELETRICISTA | MÊS |  | 9
| UFRJ-0419 | SBC | 37524 | EQ | UNIFORME DE TRABALHO COMP.CUSTO=(r$un/660h=3 MESES) | UN | 0.66667 | 6 | 0 | 0 | 0
| UFRJ-0419 | SBC | 7301 | EQ | BOTINA DE SEGURANÇA | PR | 0.16667 | 1.5 | 0 | 0 | 0
| UFRJ-0419 | SBC | 466 | EQ | CRACHA DE IDENTIFICACAO EM PLASTICO 7x10cm | UN | 0.16667 | 1.5 | 0 | 0 | 0
| UFRJ-0419 | SINAPI | 12892 | EQ | LUVA RASPA DE COURO, CANO CURTO (PUNHO *7* CM) | PAR | 0.16667 | 1.5 | 0 | 0 | 0
| UFRJ-0419 | SINAPI | 12894 | EQ | CAPA PARA CHUVA EM PVC COM FORRO DE POLIESTER, COM CAPUZ (AMARELA OU AZUL) | UN | 0.16667 | 1.5 | 0 | 0 | 0
| UFRJ-0419 | SINAPI | 12895 | EQ | CAPACETE DE SEGURANCA ABA FRONTAL COM SUSPENSAO DE POLIETILENO, SEM JUGULAR (CLASSE B) | UN | 0.16667 | 1.5 | 0 | 0 | 0
| UFRJ-0419 | SINAPI | 36152 | EQ | OCULOS DE SEGURANCA CONTRA IMPACTOS COM LENTE INCOLOR, ARMACAO NYLON, COM PROTECAO UVA E UVB | UN | 0.16667 | 1.5 | 0 | 0 | 0
| UFRJ-0419 | SINAPI | 36142 | EQ | PROTETOR AUDITIVO TIPO PLUG DE INSERCAO COM CORDAO, ATENUACAO SUPERIOR A 15 DB | UN | 0.16667 | 1.5 | 0 | 0 | 0
| UFRJ-0419 | SINAPI | 36146 | EQ | PROTETOR SOLAR FATOR 30 2000ML | UN | 0.16667 | 1.5 | 0 | 0 | 0
| UFRJ-0419 | SBC | 7307 | EQ | MASCARA CONTRA POEIRA-RESPIRADOR CONTRA PO | UN | 44 | 396 | 0 | 0 | 0
| UFRJ-0419 | [7 empty] | CUSTO DIRETO | 0 |  | 0 | 0 | 0 | UFRJ-0419 | 0
[11 empty] | Total: | 0 | 0 | 0

## MO-INSUMOS (hidden)
[5 empty] | UNIVERSIDADE FEDERAL DO RIO DE JANEIRO |  |  |  | Data: | 2023-07-11
[5 empty] | PREFEITURA UNIVERSITÁRIA |  |  |  | Enc. Sociais SINAPI/SBC 'DESONERADO' | 90.79%
[5 empty] | Objeto: Contratação de empresa especializada para prestação de serviço continuado com dedicação exclusiva de mão de obra e fornecimento de materiais, para manutenção preventiva e corretiva da instalação elétrica urbana dos campi e unidades da UFRJ |  |  |  | Enc. Sociais SCO/RIO 'DESONERADO' | 0.9226
[5 empty] | Local: Campus Praia Vermelha e unidades externas da UFRJ no muncípio do Rio de Janeiro |  |  |  | BDI (com CPRB) | 33.59%
[9 empty] | BDI DIFERENCIADO | 16.32%
[5 empty] | Responsável: |  |  |  | PREÇO TOTAL MENSAL | 0
[5 empty] | Data base das Fontes: SBC-MAIO/2023; SCO/RIO-ABRIL/2023; SINAPI-MARÇO/2023 |  |  |  | PREÇO TOTAL ANUAL | 0
MO-INSUMOS
|  |  | Item | Fonte | Código | Tipo | Descrição | Unid | Qtde | Custo Considerado DESONERADO | Custo Onerado (empresa não optante CPRB) | Custo Desonerado (empresa optante CPRB) | Custo Total | MO | CONTAGEM | Custo Total | PROCV ONERADO | PROCV DESONERADO | Custo Desonerado
C | 4.1.1 |  | 655 | UFRJ | UFRJ-0396 | - | ENGENHEIRO ELETRICISTA - 30H | MÊS | 1 | 0
C | 4.1.2 |  | 656 | UFRJ | UFRJ-0397 | - | TÉCNICO EM SEGURANÇA DO TRABALHO - 44H | MÊS | 1 | 0
C | 4.2.1 |  | 659 | UFRJ | UFRJ-0400 | - | ELETRICISTA - DIARISTA - 44H | MÊS | 1 | 0
C | 4.2.2 |  | 660 | UFRJ | UFRJ-0401 | - | TECNICO EM ELÉTRICA DE ALTA TENSÃO - DISRISTA - 44H | MÊS | 1 | 0
C | 4.2.3 |  | 661 | UFRJ | UFRJ-0402 | - | ELETRICISTA DE ALTA TENSÃO - DIURNO 12X36 | MÊS | 4 | 0
C | 4.2.4 |  | 662 | UFRJ | UFRJ-0403 | - | ELETRICISTA DE ALTA TENSÃO - NOTURNO 12X36 | MÊS | 4 | 0
- | - |  | - | - | - | - | - | - | - | - |  |  | -
- | - |  | - | - | - | - | - | - | - | - |  |  | -
R | 1 |  | 1 | UFRJ | UFRJ-0408 | CO | FERRAMENTAS - ENGENHEIRO ELETRICISTA | MÊS | 1 | 0
R | 2 |  | 2 | UFRJ | UFRJ-0409 | CO | UNIFORME E EPI - ENGENHEIRO ELETRICISTA | MÊS | 1 | 0
R | 3 |  | 3 | UFRJ | UFRJ-0410 | CO | FERRAMENTAS - TÉCNICO EM SEGURANÇA DO TRABALHO | MÊS | 1 | 0
R | 4 |  | 4 | UFRJ | UFRJ-0411 | CO | UNIFORME E EPI - TÉCNICO EM SEGURANÇA DO TRABALHO | MÊS | 1 | 0
R | 5 |  | 5 | UFRJ | UFRJ-0416 | CO | FERRAMENTAS - TECNICO EM ELETRICA | MÊS | 1 | 0
R | 6 |  | 6 | UFRJ | UFRJ-0417 | CO | UNIFORME E EPI - TECNICO EM ELETRICA | MÊS | 1 | 0
R | 7 |  | 7 | UFRJ | UFRJ-0418 | CO | FERRAMENTAS - ELETRICISTA | MÊS | 9 | 0
R | 8 |  | 8 | UFRJ | UFRJ-0419 | CO | UNIFORME E EPI - ELETRICISTA | MÊS | 9 | 0
- | - |  | - | - | - | - | - | - | - | - |  |  | -
- | - |  | - | - | - | - | - | - | - | - |  |  | -
MO | UFRJ-0396 |  | 519 | UFRJ | UFRJ-0396.1 | MO | COMPOSIÇÃO DA REMUNERAÇÃO - ENGENHEIRO ELETRICISTA - RIO - 44HS SEG A SEX - DIARISTA | MÊS | 1 | 0 |  |  | 0 | 0
MO | UFRJ-0396 |  | 520 | UFRJ | UFRJ-0396.2 | DA | ENCARGOS E BENEFÍCIOS ANUAIS, MENSAIS E DIÁRIOS - ENGENHEIRO ELETRICISTA - RIO - 44HS SEG A SEX - DIARISTA | MÊS | 1 | 0 |  |  | 0 | 0
MO | UFRJ-0396 |  | 521 | UFRJ | UFRJ-0396.3 | DA | PROVISÃO PARA RESCISÃO - ENGENHEIRO ELETRICISTA - RIO - 44HS SEG A SEX - DIARISTA | MÊS | 1 | 0 |  |  | 0 | 0
MO | UFRJ-0396 |  | 522 | UFRJ | UFRJ-0396.4 | DA | CUSTO DE REPOSIÇÃO DO PROFISSIONAL AUSENTE - ENGENHEIRO ELETRICISTA - RIO - 44HS SEG A SEX - DIARISTA | MÊS | 1 | 0 |  |  | 0 | 0
DA | UFRJ-0396 |  | 522 | UFRJ | UFRJ-0396.5 | EQ | INSUMOS DIVERSOS - ENGENHEIRO ELETRICISTA - RIO - 44HS SEG A SEX - DIARISTA | MÊS | 1 | 0
DA | UFRJ-0396 |  | 522 | UFRJ | UFRJ-0396.6 | DA | CUSTOS INDIRETOS, TRIBUTOS E LUCRO - ENGENHEIRO ELETRICISTA - RIO - 44HS SEG A SEX - DIARISTA | MÊS | 1
MO | UFRJ-0397 |  | 523 | UFRJ | UFRJ-0397.1 | MO | COMPOSIÇÃO DA REMUNERAÇÃO - TÉCNICO EM SEGURANÇA DO TRABALHO - RIO - 44HS SEG A SEX - DIARISTA | MÊS | 1 | 0 |  |  | 0 | 0
MO | UFRJ-0397 |  | 524 | UFRJ | UFRJ-0397.2 | DA | ENCARGOS E BENEFÍCIOS ANUAIS, MENSAIS E DIÁRIOS - TÉCNICO EM SEGURANÇA DO TRABALHO - RIO - 44HS SEG A SEX - DIARISTA | MÊS | 1 | 0 |  |  | 0 | 0
MO | UFRJ-0397 |  | 525 | UFRJ | UFRJ-0397.3 | DA | PROVISÃO PARA RESCISÃO - TÉCNICO EM SEGURANÇA DO TRABALHO - RIO - 44HS SEG A SEX - DIARISTA | MÊS | 1 | 0 |  |  | 0 | 0
MO | UFRJ-0397 |  | 526 | UFRJ | UFRJ-0397.4 | DA | CUSTO DE REPOSIÇÃO DO PROFISSIONAL AUSENTE - TÉCNICO EM SEGURANÇA DO TRABALHO - RIO - 44HS SEG A SEX - DIARISTA | MÊS | 1 | 0 |  |  | 0 | 0
DA | UFRJ-0397 |  | 526 | UFRJ | UFRJ-0397.5 | EQ | INSUMOS DIVERSOS - TÉCNICO EM SEGURANÇA DO TRABALHO - RIO - 44HS SEG A SEX - DIARISTA | MÊS | 1 | 0
DA | UFRJ-0397 |  | 526 | UFRJ | UFRJ-0397.6 | DA | CUSTOS INDIRETOS, TRIBUTOS E LUCRO - TÉCNICO EM SEGURANÇA DO TRABALHO - RIO - 44HS SEG A SEX - DIARISTA | MÊS | 1
MO | UFRJ-0400 |  | 527 | UFRJ | UFRJ-0400.1 | MO | COMPOSIÇÃO DA REMUNERAÇÃO - ELETRICISTA - RIO - 44HS SEG A SEX - DIARISTA | MÊS | 1 | 0 |  |  | 0 | 0
MO | UFRJ-0400 |  | 528 | UFRJ | UFRJ-0400.2 | DA | ENCARGOS E BENEFÍCIOS ANUAIS, MENSAIS E DIÁRIOS - ELETRICISTA - RIO - 44HS SEG A SEX - DIARISTA | MÊS | 1 | 0 |  |  | 0 | 0
MO | UFRJ-0400 |  | 529 | UFRJ | UFRJ-0400.3 | DA | PROVISÃO PARA RESCISÃO - ELETRICISTA - RIO - 44HS SEG A SEX - DIARISTA | MÊS | 1 | 0 |  |  | 0 | 0
MO | UFRJ-0400 |  | 530 | UFRJ | UFRJ-0400.4 | DA | CUSTO DE REPOSIÇÃO DO PROFISSIONAL AUSENTE - ELETRICISTA - RIO - 44HS SEG A SEX - DIARISTA | MÊS | 1 | 0 |  |  | 0 | 0
DA | UFRJ-0400 |  | 530 | UFRJ | UFRJ-0400.5 | EQ | INSUMOS DIVERSOS - ELETRICISTA - RIO - 44HS SEG A SEX - DIARISTA | MÊS | 1 | 0
DA | UFRJ-0400 |  | 530 | UFRJ | UFRJ-0400.6 | DA | CUSTOS INDIRETOS, TRIBUTOS E LUCRO - ELETRICISTA - RIO - 44HS SEG A SEX - DIARISTA | MÊS | 1
MO | UFRJ-0401 |  | 531 | UFRJ | UFRJ-0401.1 | MO | COMPOSIÇÃO DA REMUNERAÇÃO - TECNICO EM ELETRICA - RIO - 44HS SEG A SEX - DIARISTA | MÊS | 1 | 0 |  |  | 0 | 0
MO | UFRJ-0401 |  | 532 | UFRJ | UFRJ-0401.2 | DA | ENCARGOS E BENEFÍCIOS ANUAIS, MENSAIS E DIÁRIOS - TECNICO EM ELETRICA - RIO - 44HS SEG A SEX - DIARISTA | MÊS | 1 | 0 |  |  | 0 | 0
MO | UFRJ-0401 |  | 533 | UFRJ | UFRJ-0401.3 | DA | PROVISÃO PARA RESCISÃO - TECNICO EM ELETRICA - RIO - 44HS SEG A SEX - DIARISTA | MÊS | 1 | 0 |  |  | 0 | 0
MO | UFRJ-0401 |  | 534 | UFRJ | UFRJ-0401.4 | DA | CUSTO DE REPOSIÇÃO DO PROFISSIONAL AUSENTE - TECNICO EM ELETRICA - RIO - 44HS SEG A SEX - DIARISTA | MÊS | 1 | 0 |  |  | 0 | 0
DA | UFRJ-0401 |  | 534 | UFRJ | UFRJ-0401.5 | EQ | INSUMOS DIVERSOS - TECNICO EM ELETRICA - RIO - 44HS SEG A SEX - DIARISTA | MÊS | 1 | 0
DA | UFRJ-0401 |  | 534 | UFRJ | UFRJ-0401.6 | DA | CUSTOS INDIRETOS, TRIBUTOS E LUCRO - TECNICO EM ELETRICA - RIO - 44HS SEG A SEX - DIARISTA | MÊS | 1
MO | UFRJ-0402 |  | 535 | UFRJ | UFRJ-0402.1 | MO | COMPOSIÇÃO DA REMUNERAÇÃO - ELETRICISTA - RIO - 12H-36H - DIURNO - PLANTONISTA | MÊS | 4 | 0 |  |  | 0 | 0
MO | UFRJ-0402 |  | 536 | UFRJ | UFRJ-0402.2 | DA | ENCARGOS E BENEFÍCIOS ANUAIS, MENSAIS E DIÁRIOS - ELETRICISTA - RIO - 12H-36H - DIURNO - PLANTONISTA | MÊS | 4 | 0 |  |  | 0 | 0
MO | UFRJ-0402 |  | 537 | UFRJ | UFRJ-0402.3 | DA | PROVISÃO PARA RESCISÃO - ELETRICISTA - RIO - 12H-36H - DIURNO - PLANTONISTA | MÊS | 4 | 0 |  |  | 0 | 0
MO | UFRJ-0402 |  | 538 | UFRJ | UFRJ-0402.4 | DA | CUSTO DE REPOSIÇÃO DO PROFISSIONAL AUSENTE - ELETRICISTA - RIO - 12H-36H - DIURNO - PLANTONISTA | MÊS | 4 | 0 |  |  | 0 | 0
DA | UFRJ-0402 |  | 538 | UFRJ | UFRJ-0402.5 | EQ | INSUMOS DIVERSOS - ELETRICISTA - RIO - 12H-36H - DIURNO - PLANTONISTA | MÊS | 4 | 0
DA | UFRJ-0402 |  | 538 | UFRJ | UFRJ-0402.6 | DA | CUSTOS INDIRETOS, TRIBUTOS E LUCRO - ELETRICISTA - RIO - 12H-36H - DIURNO - PLANTONISTA | MÊS | 4
MO | UFRJ-0403 |  | 539 | UFRJ | UFRJ-0403.1 | MO | COMPOSIÇÃO DA REMUNERAÇÃO - ELETRICISTA - RIO - 12H-36H - NOTURNO - PLANTONISTA | MÊS | 4 | 0 |  |  | 0 | 0
MO | UFRJ-0403 |  | 540 | UFRJ | UFRJ-0403.2 | DA | ENCARGOS E BENEFÍCIOS ANUAIS, MENSAIS E DIÁRIOS - ELETRICISTA - RIO - 12H-36H - NOTURNO - PLANTONISTA | MÊS | 4 | 0 |  |  | 0 | 0
MO | UFRJ-0403 |  | 541 | UFRJ | UFRJ-0403.3 | DA | PROVISÃO PARA RESCISÃO - ELETRICISTA - RIO - 12H-36H - NOTURNO - PLANTONISTA | MÊS | 4 | 0 |  |  | 0 | 0
MO | UFRJ-0403 |  | 542 | UFRJ | UFRJ-0403.4 | DA | CUSTO DE REPOSIÇÃO DO PROFISSIONAL AUSENTE - ELETRICISTA - RIO - 12H-36H - NOTURNO - PLANTONISTA | MÊS | 4 | 0 |  |  | 0 | 0
DA | UFRJ-0403 |  | 542 | UFRJ | UFRJ-0403.5 | EQ | INSUMOS DIVERSOS - ELETRICISTA - RIO - 12H-36H - NOTURNO - PLANTONISTA | MÊS | 4 | 0
DA | UFRJ-0403 |  | 542 | UFRJ | UFRJ-0403.6 | DA | CUSTOS INDIRETOS, TRIBUTOS E LUCRO - ELETRICISTA - RIO - 12H-36H - NOTURNO - PLANTONISTA | MÊS | 4
- | - |  | - | - | - | - | - | - | - | - |  |  | -
- | - |  | - | - | - | - | - | - | - | - |  |  | -
| 482 |  | 724 | UFRJ | UFRJ-0436 | EQ | ALICATE MANUAL CORTADOR DE CABOS, 32 - 240MM | UN | 0 | 0 |  |  | 0
| 482 |  | 725 | UFRJ | UFRJ-0437 | EQ | ALICATE PRENSA TERMINAL - 5,5 - 38MM | UN | 0 | 0 |  |  | 0
| 482 |  | 726 | UFRJ | UFRJ-0438 | EQ | CHAVE ALLEN LONGA - 14MM | UN | 0 | 0 |  |  | 0
| 482 |  | 727 | UFRJ | UFRJ-0439 | EQ | CHAVE ALLEN LONGA - 12MM | UN | 0 | 0 |  |  | 0
| 482 |  | 728 | UFRJ | UFRJ-0440 | EQ | CHAVE DE GRIFO 24” | UN | 0 | 0 |  |  | 0
| 482 |  | 729 | UFRJ | UFRJ-0441 | EQ | VIRA MACHO TIPO DESANDADOR Nº2 (DESANDADOR UNIVERSAL Nº2) - CAPACIDADE (MM):M4-M12 ¦ (POL):5/32-1/2 | UN | 0 | 0 |  |  | 0
| 482 |  | 730 | UFRJ | UFRJ-0442 | EQ | ESMERILHADEIRA ANGULAR 4.1/2" 850W - 220V | UN | 0 | 0 |  |  | 0
| 482 |  | 731 | UFRJ | UFRJ-0443 | EQ | FERRO DE SOLDA 70W - 220V | UN | 0 | 0 |  |  | 0
| 482 |  | 732 | UFRJ | UFRJ-0444 | EQ | MARTELETE PERFURADOR/ROMPEDOR, 850 W - 220V | UN | 0 | 0 |  |  | 0
| 482 |  | 733 | UFRJ | UFRJ-0445 | EQ | BALDE PLÁSTICO PARA CONCRETO - 12 LITROS | UN | 0 | 0 |  |  | 0
| 482 |  | 734 | UFRJ | UFRJ-0446 | EQ | FURADEIRA DE IMPACTO 1/2" - 710W - 220V | UN | 0 | 0 |  |  | 0
| 482 |  | 735 | UFRJ | UFRJ-0447 | EQ | GUIA PASSA FIO COM ALMA DE AÇO 20M | UN | 0 | 0 |  |  | 0
| 482 |  | 736 | UFRJ | UFRJ-0448 | EQ | CORTADOR DE TUBOS DE PVC - ATÉ 42MM | UN | 0 | 0 |  |  | 0
| 482 |  | 737 | UFRJ | UFRJ-0449 | EQ | JOGO DE SOQUETES 1/2" DE 8 A 32MM COM 22 PEÇAS: 18 SOQUETES ESTRIADOS COM ENCAIXE DE 1/2" DE MEDIDAS 8, 9, 10, 11, 12, 13, 14, 15, 16, 17, 18, 19, 21, 22, 24, 27, 30, 32MM; 01 CABO 'T' DE 10"; 01 EXTENSÃO DE 5"; 01 EXTENSÃO DE 10" COM ENCAIXE DE 1/2"; 01 CATRACA DE 10" | UN | 0 | 0 |  |  | 0
| 482 |  | 738 | UFRJ | UFRJ-0450 | EQ | JOGO DE SOQUETE ESTRIADO DE 1/4 POL. COM 31 PEÇAS (11 SOQUETES ESTRIADOS: 4, 4.5, 5, 6, 7, 8, 9, 10, 11, 12 E 13 MM, 6 CHAVES SOQUETES COM PONTA ALLEN: 3, 4, 5, 6, 8 E 10 MM, 8 CHAVES SOQUETES COM PONTA TORK: T8, T9, T10, T15, T20, T25, T27 E T30, 2 EXTENSÕES: 3” E 6”, 1 CABO DE FORÇA “T”, 1 CATRACA REVERSÍVEL, 1 CHAVE DE APOIO, 1 JUNTA UNIVERSAL) | UN | 0 | 0 |  |  | 0
| 482 |  | 739 | UFRJ | UFRJ-0451 | EQ | LIMA CHATA BASTARDA DE 8" COM CABO | UN | 0 | 0 |  |  | 0
| 482 |  | 740 | UFRJ | UFRJ-0452 | EQ | LIMA REDONDA BASTARDA DE 10" COM CABO | UN | 0 | 0 |  |  | 0
| 482 |  | 741 | UFRJ | UFRJ-0453 | EQ | MARRETA COM CABO DE MADEIRA E CORPO EM FERRO FUNDIDO - 2KG | UN | 0 | 0 |  |  | 0
| 482 |  | 742 | UFRJ | UFRJ-0454 | EQ | PARAFUSADEIRA 1/4" - COM LUZ LED - GSR 1000 SMART 110V/220V - BATERIA 12V (OU EQUIVALENTE) | UN | 0 | 0 |  |  | 0
| 482 |  | 743 | UFRJ | UFRJ-0455 | EQ | PONTEIRO SEXTAVADO 3/4 X 12" | UN | 0 | 0 |  |  | 0
| 482 |  | 744 | UFRJ | UFRJ-0456 | EQ | SERRA MÁRMORE 5" - 1.450W - 220V / DIÂMETRO DO DISCO DE 125 MM | UN | 0 | 0 |  |  | 0
| 482 |  | 745 | UFRJ | UFRJ-0457 | EQ | TALHADEIRA SEXTAVADA 3/4 x 12" (300MM) | UN | 0 | 0 |  |  | 0
| 482 |  | 746 | UFRJ | UFRJ-0458 | EQ | TRENA LASER COM 40M DE ALCANCE | UN | 0 | 0 |  |  | 0
| 482 |  | 747 | UFRJ | UFRJ-0459 | EQ | TRENA DE FIBRA LONGA CAIXA ABERTA COM 50M | UN | 0 | 0 |  |  | 0
| 482 |  | 748 | UFRJ | UFRJ-0460 | EQ | CAIXA DE CALIBRAÇÃO DE RELÉ DIGITAL - 100 A | UN | 0 | 0 |  |  | 0
| 482 |  | 749 | UFRJ | UFRJ-0461 | EQ | VARA DE MANOBRA 4 ELEMENTOS + BOLSA + CABEÇOTE UNIVERSAL | UN | 0 | 0 |  |  | 0
| 482 |  | 750 | UFRJ | UFRJ-0462 | EQ | DETECTOR DE MÉDIA TENSÃO POR APROXIMAÇÃO DE 1 A 138KV | UN | 0 | 0 |  |  | 0
| 482 |  | 751 | UFRJ | UFRJ-0463 | EQ | LUVA DE ALTA TENSÃO CLASSE 2 (PAR) | UN | 0 | 0 |  |  | 0
| 482 |  | 752 | UFRJ | UFRJ-0464 | EQ | PAQUÍMETRO DIGITAL - RESOLUÇÃO MÍNIMA DE 0,01 MM – AÇO INOX | UN | 0 | 0 |  |  | 0
| 482 |  | 753 | UFRJ | UFRJ-0465 | EQ | ESCADA TESOURA DUPLA EM FIBRA 10 DEGRAUS 3,00 METROS | UN | 0 | 0 |  |  | 0
| 482 |  | 754 | UFRJ | UFRJ-0466 | EQ | ESCADA EXTENSÍVEL DE ALUMÍNIO E FIBRA 39 DEGRAUS 11,70 METROS | UN | 0 | 0 |  |  | 0
| 482 |  | 755 | UFRJ | UFRJ-0467 | EQ | MEGÔMETRO DIGITAL 10 kV - 0,1 MEGA-OHMS À 2.000.000 MEGA-OHMS (2 TERRA-OHMS) – LOCAÇÃO | UN | 0 | 0 |  |  | 0
| 482 |  | 756 | UFRJ | UFRJ-0468 | EQ | ALICATE TERRÔMETRO LCD 4 DÍGITOS CAT III 300V SOBRETENSÃO | UN | 0 | 0 |  |  | 0
| 482 |  | 757 | UFRJ | UFRJ-0469 | EQ | TERMOVISOR INFRAVERMELHO (CÂMERA TERMOGRÁFICA) DE ALTA RESOLUÇÃO – DETECTOR DE INFRAVERMELHO DE 76.800 (320 X 240) PIXELS, FAIXA DE TEMPERATURA DE -20 °C a 550 °C E WI-FI INTEGRADA. | UN | 0 | 0 |  |  | 0
| 482 |  | 758 | UFRJ | UFRJ-0470 | EQ | DECIBELÍMETRO DIGITAL DE 30 A 130DB, PRECISÃO ± 1,5 | UN | 0 | 0 |  |  | 0
| 482 |  | 759 | UFRJ | UFRJ-0471 | EQ | MICROHMÍMETRO 10A – LOCAÇÃO | UN | 0 | 0 |  |  | 0
| 482 |  | 760 | UFRJ | UFRJ-0472 | EQ | LUXÍMETRO DIGITAL 200.000 LUX - PRECISÃO DE 0,01 FC/LUX | UN | 0 | 0 |  |  | 0
| 482 |  | 761 | UFRJ | UFRJ-0473 | EQ | FASÍMETRO DIGITAL DE PRECISÃO POR ROTAÇÃO DISCO – CAT III 600V / CAT IV 300V | UN | 0 | 0 |  |  | 0
| 482 |  | 762 | UFRJ | UFRJ-0474 | EQ | HOLOFOTE DE MÃO RECARREGÁVEL USB, 1500 LÚMENS, COM ALCANCE FOCAL DE 1.500M (MONSTER NAUTIKA OU EQUIVALENTE) | UN | 0 | 0 |  |  | 0
| 482 |  | 763 | UFRJ | UFRJ-0475 | EQ | GERADOR TRIFÁSICO DE ENERGIA ELÉTRICA PORTÁTIL A GASOLINA, 110/220V, POTÊNCIA NOMINAL 8 KVA, POTÊNCIA MÁXIMA 10 KVA | UN | 0 | 0 |  |  | 0
| 482 |  | 764 | SCO/RIO | IEQ002050 | EQ | BOMBA HIDRÁULICA SUBMERSÍVEL, TRIFÁSICA, MOTOR ELÉTRICO COM POTÊNCIA DE 6CV, 220/380V, PARA TUBULAÇÃO DE 3”, MODELO JUMBO 30MD DA ABS OU SIMILAR | UN | 0 | 0 |  |  | 0
| 482 |  | 765 | UFRJ | UFRJ-0476 | EQ | SOPRADOR TÉRMICO 2000W, 220V, DE 50 A 600 GRAUS | UN | 0 | 0 |  |  | 0
| 482 |  | 766 | UFRJ | UFRJ-0477 | EQ | ALICATE DE COMPRESSÃO HIDRÁULICO (PNEUMÁTICO) COM 12 MATRIZES (10, 16, 25, 35, 50, 70, 95, 120, 150, 185, 240 E 300 MM2) | UN | 0 | 0 |  |  | 0
| 482 |  | 767 | UFRJ | UFRJ-0478 | EQ | PUNÇÃO DE CENTRO 4.1/2 POL. | UN | 0 | 0 |  |  | 0
| 482 |  | 768 | UFRJ | UFRJ-0479 | EQ | ALICATE BICO REDONDO 6.1/2" (VDE - 1000V) | UN | 0 | 0 |  |  | 0
| 482 |  | 769 | UFRJ | UFRJ-0480 | EQ | CHAVE AJUSTÁVEL 10" | UN | 0 | 0 |  |  | 0
| 482 |  | 770 | UFRJ | UFRJ-0481 | EQ | CHAVE AJUSTÁVEL 12" | UN | 0 | 0 |  |  | 0
| 482 |  | 771 | UFRJ | UFRJ-0482 | EQ | ARCO DE SERRA MANUAL COM CABO FECHADO 12" | UN | 0 | 0 |  |  | 0
| 482 |  | 772 | UFRJ | UFRJ-0483 | EQ | TALHA MANUAL - 2 TONELADAS - COM 3 METROS DE CORRENTE | UN | 0 | 0 |  |  | 0
| 482 |  | 773 | UFRJ | UFRJ-0484 | EQ | CAVALETE AJUSTÁVEL AUTOMOTIVO - CAPACIDADE 2 TONELADAS - AJUSTÁVEL 300-500 MM | UN | 0 | 0 |  |  | 0
| 482 |  | 774 | UFRJ | UFRJ-0485 | EQ | CARRINHO PLATAFORMA - 1200 KG | UN | 0 | 0 |  |  | 0
| 482 |  | 775 | UFRJ | UFRJ-0486 | EQ | CARRINHO ARMAZÉM – 400 KG | UN | 0 | 0 |  |  | 0
| 482 |  | 776 | UFRJ | UFRJ-0487 | EQ | COLHER RETA PARA PEDREIRO 10" - CABO EM MADEIRA | UN | 0 | 0 |  |  | 0
| 482 |  | 777 | UFRJ | UFRJ-0488 | EQ | LINHA PARA PEDREIRO COM MEDIDA DE 0,80 MM X 100MM | UN | 0 | 0 |  |  | 0
| 482 |  | 778 | UFRJ | UFRJ-0489 | EQ | DESEMPENADEIRA DE AÇO LISA | UN | 0 | 0 |  |  | 0
| 482 |  | 779 | UFRJ | UFRJ-0490 | EQ | DESEMPENADEIRA DE MADEIRA 120MM X 200MM CABO FECHADO | UN | 0 | 0 |  |  | 0
| 482 |  | 780 | UFRJ | UFRJ-0491 | EQ | ALICATE ARMADOR TORQUÊS 8" | UN | 0 | 0 |  |  | 0
| 482 |  | 781 | UFRJ | UFRJ-0492 | EQ | PÁ QUADRADA COM CABO | UN | 0 | 0 |  |  | 0
| 482 |  | 782 | SINAPI | 2711 | EQ | CARRINHO DE MAO DE ACO CAPACIDADE 50 A 60 L, PNEU COM CAMARA | UN | 0 | 0 |  |  | 0
| 482 |  | 783 | UFRJ | UFRJ-0493 | EQ | CAVADEIRA RETA CABO DE MADEIRA 120 CM | UN | 0 | 0 |  |  | 0
| 482 |  | 784 | UFRJ | UFRJ-0494 | EQ | CAVADEIRA ARTICULADA 1,40 M | UN | 0 | 0 |  |  | 0
| 482 |  | 785 | UFRJ | UFRJ-0495 | EQ | ENXADA COM CABO DE MADEIRA | UN | 0 | 0 |  |  | 0
| 482 |  | 786 | UFRJ | UFRJ-0496 | EQ | ENXADÃO COM CABO DE MADEIRA | UN | 0 | 0 |  |  | 0
| 482 |  | 787 | UFRJ | UFRJ-0497 | EQ | TRANSFORMADOR DE SOLDA BIVOLT - 250A | UN | 0 | 0 |  |  | 0
| 482 |  | 788 | UFRJ | UFRJ-0498 | EQ | SERRA DE ESQUADRIA PARA FERRO, 14", 2400W/220V, COM DISCO | UN | 0 | 0 |  |  | 0
| 482 |  | 789 | UFRJ | UFRJ-0499 | EQ | HIPOT 5KV 10MA AC – LOCAÇÃO | UN | 0 | 0 |  |  | 0
| 482 |  | 790 | UFRJ | UFRJ-0500 | EQ | HIPOT 50KV 50MA AC – LOCAÇÃO | UN | 0 | 0 |  |  | 0
| 482 |  | 791 | UFRJ | UFRJ-0501 | EQ | MEDIDOR DE RELAÇÃO DE ESPIRAS TTR | UN | 0 | 0 |  |  | 0
| 482 |  | 792 | UFRJ | UFRJ-0502 | EQ | JOGO DE BROCAS PARA CONCRETO - 7 PEÇAS - 3/4/5/5,5/6/7/8 MM | UN | 0 | 0 |  |  | 0
| 482 |  | 793 | UFRJ | UFRJ-0503 | EQ | JOGO DE BROCAS PARA METAL - 7 PEÇAS - 2/3/4/5/6/8/10 MM | UN | 0 | 0 |  |  | 0
| 482 |  | 794 | UFRJ | UFRJ-0504 | EQ | JOGO DE BROCAS PARA MADEIRA - 7 PEÇAS - 3/4/5/6/7/8/10 MM | UN | 0 | 0 |  |  | 0
| 482 |  | 795 | UFRJ | UFRJ-0505 | EQ | BROCA PARA CONCRETO 10 MM | UN | 0 | 0 |  |  | 0
| 482 |  | 796 | UFRJ | UFRJ-0506 | EQ | BROCA PARA CONCRETO 13 MM | UN | 0 | 0 |  |  | 0
| 482 |  | 797 | UFRJ | UFRJ-0507 | EQ | BROCA PARA METAL 13 MM | UN | 0 | 0 |  |  | 0
| 482 |  | 798 | UFRJ | UFRJ-0508 | EQ | ALICATE PRENSA TERMINAL CATRACA DE 0,5 A 6 MM2 | UN | 0 | 0 |  |  | 0
I | 483 |  | 483 | UFRJ | UFRJ-0509 | EQ | ALICATE UNIVERSAL 8" (VDE - 1000V) | UN | 1.6667 | 0 |  |  | 0
I | 484 |  | 484 | UFRJ | UFRJ-0510 | EQ | ALICATE DE CORTE DIAGONAL 6" (VDE - 1000V) | UN | 1.6667 | 0 |  |  | 0
I | 485 |  | 485 | UFRJ | UFRJ-0511 | EQ | ALICATE MEIA-CANA 6" (VDE - 1000V) | UN | 1.6667 | 0 |  |  | 0
I | 486 |  | 486 | UFRJ | UFRJ-0512 | EQ | CONJUNTO DE CHAVE ALLEN - 1,5MM A 10MM | UN | 1.6667 | 0 |  |  | 0
I | 487 |  | 487 | UFRJ | UFRJ-0513 | EQ | ALICATE MULTIUSO PARA ELETRICISTA 9.1/2" (PRENSA TERMINAL E DECAPADOR) | UN | 1.6667 | 0 |  |  | 0
I | 488 |  | 488 | UFRJ | UFRJ-0514 | EQ | CHAVE DE FENDA PARALELA 1/8” X 6” (VDE - 1000V) | UN | 1.6667 | 0 |  |  | 0
I | 489 |  | 489 | UFRJ | UFRJ-0515 | EQ | CHAVE DE FENDA PARALELA 1/4” X 6” (VDE - 1000V) | UN | 1.6667 | 0 |  |  | 0
I | 490 |  | 490 | UFRJ | UFRJ-0516 | EQ | CHAVE DE FENDA PARALELA - 5/16” X 8” (VDE - 1000V) | UN | 1.6667 | 0 |  |  | 0
I | 491 |  | 491 | UFRJ | UFRJ-0517 | EQ | BOLSA EM LONA PARA FERRAMENTAS - 470 X 300 X 350MM | UN | 1.6667 | 0 |  |  | 0
I | 492 |  | 492 | UFRJ | UFRJ-0518 | EQ | CHAVE PHILLIPS ISOLADA - PH1 - 3/16” X 6” (VDE – 1000V) | UN | 1.6667 | 0 |  |  | 0
I | 493 |  | 493 | UFRJ | UFRJ-0519 | EQ | CHAVE PHILLIPS - PH2 - 1/4” X 6” (VDE – 1000V) | UN | 1.6667 | 0 |  |  | 0
I | 494 |  | 494 | UFRJ | UFRJ-0520 | EQ | CHAVE PHILLIPS - PH3 - 5/16" X 8" (VDE – 1000V) | UN | 1.6667 | 0 |  |  | 0
I | 495 |  | 495 | UFRJ | UFRJ-0521 | EQ | JOGO DE CHAVE TORX/HEXALOBULAR COM 9 PEÇAS: T10, T15, T20, T25, T27, T30, T40, T45, T50. FABRICADO EM AÇO CROMO VANÁDIO COM ACABAMENTO FOSFATIZADO | UN | 1.6667 | 0 |  |  | 0
I | 496 |  | 496 | UFRJ | UFRJ-0522 | EQ | MAGNETIZADOR E DESMAGNETIZADOR DE CHAVE | UN | 1.6667 | 0 |  |  | 0
I | 497 |  | 497 | UFRJ | UFRJ-0523 | EQ | DETECTOR DE TENSÃO 90V A 1000V | UN | 1.6667 | 0 |  |  | 0
I | 498 |  | 498 | UFRJ | UFRJ-0524 | EQ | FACA RETA DESEMCAPADORA DE CABOS (VDE - 1000V) | UN | 1.6667 | 0 |  |  | 0
I | 499 |  | 499 | UFRJ | UFRJ-0525 | EQ | CHAVE AJUSTÁVEL 8" | UN | 1.6667 | 0 |  |  | 0
I | 500 |  | 500 | UFRJ | UFRJ-0526 | EQ | ARCO SERRA MANUAL (MINI) COM LÂMINA DE 12” | UN | 1.6667 | 0 |  |  | 0
I | 501 |  | 501 | UFRJ | UFRJ-0527 | EQ | TRENA FECHADA DE FIBRA DE VIDRO 10M X 13MM | UN | 2 | 0 |  |  | 0
I | 502 |  | 502 | UFRJ | UFRJ-0528 | EQ | LANTERNA RECARREGÁVEL LED 265 LÚMENS (OU VALOR SUPERIOR) | UN | 1.6667 | 0 |  |  | 0
I | 503 |  | 503 | UFRJ | UFRJ-0529 | EQ | ALICATE AMPERÍMETRO DIGITAL TRUE RMS - CAT III 600V E CAT IV 300V (REF.: FLUKE-324) | UN | 1.6667 | 0 |  |  | 0
I | 504 |  | 504 | UFRJ | UFRJ-0530 | EQ | PINCEL TRINCHA 1.1/2" | UN | 1.6667 | 0 |  |  | 0
I | 505 |  | 505 | UFRJ | UFRJ-0531 | EQ | NÍVEL DE PLÁSTICO 9" COM BASE MAGNÉTICA | UN | 2 | 0 |  |  | 0
I | 506 |  | 506 | UFRJ | UFRJ-0532 | EQ | TESOURA PARA CABISTA/ELETRICISTA 5.1/2" | UN | 1.6667 | 0 |  |  | 0
I | 507 |  | 507 | UFRJ | UFRJ-0533 | EQ | PINCEL MARCADOR PERMANENTE | UN | 1.6667 | 0 |  |  | 0
I | 508 |  | 508 | UFRJ | UFRJ-0534 | EQ | MARTELO BOLA COM CABO DE FIBRA DE VIDRO (200 g) | UN | 1.6667 | 0 |  |  | 0
I | 509 |  | 509 | SINAPI | 12892 | EQ | LUVA RASPA DE COURO, CANO CURTO (PUNHO *7* CM) | PAR | 2 | 0 |  |  | 0
I | 510 |  | 510 | SINAPI | 12894 | EQ | CAPA PARA CHUVA EM PVC COM FORRO DE POLIESTER, COM CAPUZ (AMARELA OU AZUL) | UN | 2 | 0 |  |  | 0
I | 511 |  | 511 | SINAPI | 12895 | EQ | CAPACETE DE SEGURANCA ABA FRONTAL COM SUSPENSAO DE POLIETILENO, SEM JUGULAR (CLASSE B) | UN | 2 | 0 |  |  | 0
I | 512 |  | 512 | SINAPI | 36146 | EQ | PROTETOR SOLAR FATOR 30 2000ML | UN | 2 | 0 |  |  | 0
I | 513 |  | 513 | SINAPI | 36142 | EQ | PROTETOR AUDITIVO TIPO PLUG DE INSERCAO COM CORDAO, ATENUACAO SUPERIOR A 15 DB | UN | 2 | 0 |  |  | 0
I | 514 |  | 514 | SINAPI | 36152 | EQ | OCULOS DE SEGURANCA CONTRA IMPACTOS COM LENTE INCOLOR, ARMACAO NYLON, COM PROTECAO UVA E UVB | UN | 2 | 0 |  |  | 0
| 514 |  | 514 | SINAPI | 38402 | EQ | PA DE LIXO PLASTICA, CABO LONGO | UN | 0 | 0 |  |  | 0
| 514 |  | 514 | SINAPI | 36149 | EQ | TRAVA-QUEDAS EM ACO PARA CORDA DE 12 MM, EXTENSOR DE 25 X 300 MM, COM MOSQUETAO TIPO GANCHO TRAVA DUPLA | UN | 0 | 0 |  |  | 0
| 514 |  | 514 | SINAPI | 10 | EQ | BALDE PLASTICO CAPACIDADE *10* L | UN | 0 | 0 |  |  | 0
| 514 |  | 514 | SINAPI | 13261 | MA | FLANELA *30 X 40* CM | UN | 0 | 0 |  |  | 0
| 514 |  | 514 | SBC | 29 | EQ | PICARETA DE ACO CARBONO COM CABO 90cm ESTREITA TRAMONTINA | UN | 0 | 0 |  |  | 0
I | 515 |  | 515 | SBC | 37524 | EQ | UNIFORME DE TRABALHO COMP.CUSTO=(r$un/660h=3 MESES) | UN | 8 | 0 |  |  | 0
| 515 |  | 515 | SBC | 7405 | EQ | BOTA DE PVC CANO MEDIO | PR | 0 | 0 |  |  | 0
I | 516 |  | 516 | SBC | 466 | EQ | CRACHA DE IDENTIFICACAO EM PLASTICO 7x10cm | UN | 2 | 0 |  |  | 0
| 516 |  | 516 | SBC | 31050 | EQ | METRO ARTICULADO AMARELO 2,0M COM 6 REGUAS DE MADEIRA | UN | 0 | 0 |  |  | 0
I | 517 |  | 517 | SBC | 7307 | EQ | MASCARA CONTRA POEIRA-RESPIRADOR CONTRA PO | UN | 528 | 0 |  |  | 0
| 517 |  | 517 | SBC | 15 | EQ | VASSOURA PIACAVA QUADRADA GRANDE | UN | 0 | 0 |  |  | 0
| 517 |  | 517 | SBC | 12760 | EQ | ENXADA 2.1/2" TARZA COM CABO | UN | 0 | 0 |  |  | 0
| 517 |  | 517 | SBC | 7218 | EQ | ENXADAO LARGO 2 LIBRAS COM CABO VONDER | UN | 0 | 0 |  |  | 0
| 517 |  | 517 | SBC | 7215 | EQ | CAVADEIRA DE BOLA COM LAMINA 3/4x1,5m | UN | 0 | 0 |  |  | 0
| 517 |  | 517 | SBC | 12757 | EQ | CAVADEIRA ARTICULADA COM 2 CABOS | UN | 0 | 0 |  |  | 0
| 517 |  | 517 | SBC | 4125 | EQ | CARRINHO DE MAO COM CACAMBA EXTRAFORTE 65 LITROS CINZA | UN | 0 | 0 |  |  | 0
| 517 |  | 517 | SBC | 7236 | EQ | SERROTE CURVO PARA PODA DE ARVORES 12" SR-20810 TRAPP | UN | 0 | 0 |  |  | 0
| 517 |  | 517 | SBC | 38005 | EQ | LUVA RASPA COM FIO KEVLAR PUNHO 30CM | PAR | 0 | 0 |  |  | 0
| 517 |  | 517 | SBC | 38004 | EQ | FITA ZEBRADA PARA SINALIZACAO 7CM x 100M | M | 0 | 0 |  |  | 0
| 517 |  | 517 | SBC | 7184 | EQ | TESOURA PARA GRAMA TRAMONTINA | UN | 0 | 0 |  |  | 0
| 517 |  | 517 | SBC | 7238 | EQ | TESOURAO PARA CORTE DE CABOS DE ACO 24" | UN | 0 | 0 |  |  | 0
| 517 |  | 517 | SBC | 4102 | EQ | CINTURAO DE SEGURANCA TIPO PARAQUEDISTA/ALPINISTA | UN | 0 | 0 |  |  | 0
| 517 |  | 517 | SBC | 4525 | EQ | TALABARTE DE SEGURANCA 2 MOSQUETOES TRAVA DUPLA | UN | 0 | 0 |  |  | 0
| 517 |  | 517 | SBC | 5012 | EQ | TAPETE ISOLANTE 20KV 1,00x1,00m COM LAUDO | UN | 0 | 0 |  |  | 0
| 517 |  | 517 | SBC | 38006 | EQ | EPI - LUVA PROTECAO ALTA TENSAO CLASSE 3 ATE 30 KV | PAR | 0 | 0 |  |  | 0
I | 518 |  | 518 | SBC | 7301 | EQ | BOTINA DE SEGURANÇA | PR | 2 | 0 |  |  | 0
| 518 |  | 518 | SCO/RIO | MAT047250 | MA | DETERGENTE LÍQUIDO BIODEGRADÁVEL CONCENTRADO, DESENGORDURANTE, FRASCO DE 500ML | UN | 0 | 0 |  |  | 0
| 518 |  | 518 | UFRJ | UFRJ-0538 | EQ | CONJUNTO DE ATERRAMENTO PARA CUBICULOS E SUBESTAÇÕES ATÉ 36KV | UN | 0 | 0 |  |  | 0
| 518 |  | 518 | UFRJ | UFRJ-0539 | EQ | LOAD STOPPING 24,5 KV C/ CONTADOR AUTOMÁTICO | UN | 0 | 0 |  |  | 0
| 518 |  | 518 | UFRJ | UFRJ-0540 | EQ | ANALISADOR DE ENERGIA POWERNET PQ600G4 OU SIMILAR | UN | 0 | 0 |  |  | 0
| 518 |  | 518 | UFRJ | UFRJ-0541 | EQ | HIPOT 50KV 50MA AC | UN | 0 | 0 |  |  | 0
| 518 |  | 518 | UFRJ | UFRJ-0542 | EQ | UNIFORME DE PROTEÇÃO CLASSE 4 | UN | 0 | 0 |  |  | 0
[14 empty] | 0 | 0 | 0
| 36 |  | Total de Insumos = 36

## INSUMOS
|  |  |  | UNIVERSIDADE FEDERAL DO RIO DE JANEIRO | [5 empty] | Data: | 2023-07-11
|  |  |  | PREFEITURA UNIVERSITÁRIA | [5 empty] | Enc. Sociais SINAPI/SBC 'DESONERADO' | 90.79%
|  |  |  | Objeto: Contratação de empresa especializada para prestação de serviço continuado com dedicação exclusiva de mão de obra e fornecimento de materiais, para manutenção preventiva e corretiva da instalação elétrica urbana dos campi e unidades da UFRJ | [5 empty] | Enc. Sociais SCO/RIO 'DESONERADO' | 0.9226
|  |  |  | Local: Campus Praia Vermelha e unidades externas da UFRJ no muncípio do Rio de Janeiro | [5 empty] | BDI (com CPRB) | 33.59% |  | QUANTITATIVO DE |  |  |  | MO
|  |  |  | Responsável: | [5 empty] | BDI DIFERENCIADO | 16.32% |  | SINAPI | SICRO | SCO/RIO | SBC | CREA - RJ | UFRJ | TOTAL | Pessoas Trabalhando no contrato
[10 empty] | PREÇO TOTAL MENSAL | 0 |  | 0.76716 | 0 | 61.262 | 0 | 0 | 0 | 62.0291 | 0.35244
|  |  |  | Data base das Fontes: SBC-MAIO/2023; SCO/RIO-ABRIL/2023; SINAPI-MARÇO/2023 | [5 empty] | PREÇO TOTAL ANUAL | 0 |  | 0.76716 | 0 | 61.262 | 0 | 0 | 0
INSUMOS
|  | Item | Fonte | Código | Tipo | Descrição | Unid | Qtde | Custo Considerado DESONERADO | Custo Onerado (empresa não optante CPRB) | Custo Desonerado (empresa optante CPRB) | Custo Total | MO | CONTAGEM | Custo Total | PROCV ONERADO | PROCV DESONERADO |  | Custo Desonerado
I |  | 1 | SCO/RIO | IEQ003300 | EQ | CAMINHAO, MOTOR DIESEL DE 162CV, FORD CARGO 1317 OU SIMILAR | UN | 0.00072 | 0 |  |  | 0
I |  | 2 | SCO/RIO | IEQ004001 | EQ | CARROCERIA CARGA SECA EM MADEIRA, ABERTA, PARA CAMINHAO FORD CARGO 1317 | UN | 0.00072 | 0 |  |  | 0
I |  | 3 | SCO/RIO | IEQ007850 | EQ | CUSTO DE MATERIAL DE MANUTENCAO DE CAMINHAO FORD CARGO 1317, MOTOR DIESEL DE 162CV - EQUIVALENTE AO ELEMENTAR IEQ003300 | UN | 0.00018 | 0 |  |  | 0
I |  | 4 | SCO/RIO | IEQ008551 | EQ | CUSTO DE MATERIAL DE MANUTENCAO DE CARROCERRIA CARGA SECA EM MADEIRA, ABERTA, FORD CARGO 1317 - EQUIVALENTE AO ELEMENTAR IEQ004001 | UN | 0.00018 | 0 |  |  | 0
I |  | 5 | SCO/RIO | IEQ009500 | EQ | CUSTO DE MATERIAL DE MANUTENCAO DE GUINDASTE HIDRAULICO COM MOMENTO DE CARGA UTIL DE 1550 KGF/M, COM ALCANCE DE 16M DE ALTURA - EQUIVALENTE AO ELEMENTAR IEQ013650 | UN | 0.00024 | 0 |  |  | 0
I |  | 6 | SCO/RIO | IEQ011250 | EQ | CUSTO DE MATERIAL DE OPERACAO, INCLUINDO COMBUSTIVEIS, OLEOS, LUBRIFICANTES, GRAXA, FILTRO PARA COMBUSTIVEIS E FILTROS LUBRIFICANTES - EQUIVALENTE AO ELEMENTAR OLEO DIESEL IEQ016450 | L | 200.8045 | 0 |  |  | 0
I |  | 7 | SCO/RIO | IEQ013650 | EQ | GUINDASTE HIDRAULICO COM MOMENTO DE CARGA UTIL MINIMO DE 1550KGF/M, COM ALCANCE DE 16M DE ALTURA NA VERTICAL, EQUIPADO COM CESTO DUPLO PARA INSPECAO DE LINHA | UN | 0.00096 | 0 |  |  | 0
I |  | 8 | SCO/RIO | IEQ018900 | EQ | SINALIZADOR VISUAL ROTATIVO NA COR AMARELA OU AMBAR, GIROFLEX OU SIMILAR | UN | 0.012 | 0 |  |  | 0
I |  | 9 | SCO/RIO | MOD902000 | MO | OPERADOR DE MAQUINAS - TRATOR, ESCAVADEIRA, ETC. (DESONERADO) | H | 13.425 | 0 |  |  | 0
|  | 9 | SCO/RIO | MOI903200 | MO | TECNICO EM ELETRONICA OU ELETROTECNICA | H | 0 | 0 |  |  | 0
I |  | 10 | SCO/RIO | EVE000050 | DA | 3% INCIDENTE SOBRE MAO DE OBRA DIRETA COM ENCARGOS SOCIAIS PARA COBRIR DESPESAS RELATIVA A EQUIPAMENTOS DE PROTECAO INDIVIDUAL, UNIFORMES E FERRAMENTAS | % | - | 0 | - | - | 0
I |  | 11 | SCO/RIO | MAT006100 | MA | AREIA GROSSA LAVADA, COM TRANSPORTE | M3 | 0.14885 | 0 |  |  | 0
I |  | 12 | SCO/RIO | MAT033700 | MA | CIMENTO PORTLAND, TIPO 320, SACO DE 50KG | KG | 48.9308 | 0 |  |  | 0
I |  | 13 | SCO/RIO | MOD902450 | MO | SERVENTE (DESONERADO) | H | 9.9613 | 0 |  |  | 0
I |  | 14 | SCO/RIO | EVE000250 | DA | PERDA EM AREIA GROSSA - 5% - EQUIVALENTE AO ELEMENTAR MAT006100 | M3 | 0.0074423 | 0 |  |  | 0
I |  | 15 | SCO/RIO | EVE000700 | DA | PERDA EM CIMENTO CP-32 - 5% - EQUIVALENTE AO ELEMENTAR MAT033700 | KG | 2.4465 | 0 |  |  | 0
I |  | 16 | SCO/RIO | MAT018500 | MA | BRITA NO 1, COM TRANSPORTE | M3 | 0.063325 | 0 |  |  | 0
I |  | 17 | SCO/RIO | MAT018550 | MA | BRITA NO 2, COM TRANSPORTE | M3 | 0.063325 | 0 |  |  | 0
I |  | 18 | SCO/RIO | EVE000450 | DA | PERDA EM BRITA 1 - 5% - EQUIVALENTE AO ELEMENTAR MAT018500 | M3 | 0.0031663 | 0 |  |  | 0
I |  | 19 | SCO/RIO | EVE000550 | DA | PERDA EM BRITA 2 - 5% - EQUIVALENTE AO ELEMENTAR MAT018550 | M3 | 0.0031663 | 0 |  |  | 0
I |  | 20 | SCO/RIO | MOD902150 | MO | PEDREIRO: ASSENTAMENTO DE TIJOLO, BLOCO DE CONCRETO, ALVENARIA DE PEDRA, SERVICOS DE LANCAMENTO DE CONCRETO (DESONERADO) | H | 1.7937 | 0 |  |  | 0
|  | 20 | SCO/RIO | MAT013150 | MA | BLOCO DE CONCRETO ESTRUTURAL, MEDINDO: (15X20X40)CM | UN | 0 | 0 |  |  | 0
I |  | 21 | SCO/RIO | IEQ005950 | EQ | CONTAINER ESCRITORIO, VESTIARIO OU DEPOSITO, MODELO PADRAO MEDINDO (6X2,4X2,55)M, EM ESTRUTURA DE ACO, COMPOSTO POR PISO DE MADEIRA, PAREDES FORRADAS COM COMPENSADO NAVAL, TETO COM ISOLAMENTO TERMICO, COM 1 PORTA DE (0,80X2,10)M, 2 BASCULANTES DE (1,20X1,20), ENTRADA PARA AR CONDICIONADO COM SUPORTE E TOMADA 3P, 2 PONTOS DE ILUMINACAO, 2 TOMADAS ELETRICAS, DISTRIBUICAO INTERNA DAS INSTALACOES ELETRICAS E HIDRAULICAS ATE O PONTO DE ENTRADA/SAIDA DA UNIDADE E PESO APROXIMADO DE 2T, EXCLUSIVE CARGA, DESCARGA E TRANSPORTE IDA E VOLTA AO CANTEIRO. ALUGUEL MENSAL | UN.MÊS | 1 | 0 |  |  | 0
I |  | 22 | SCO/RIO | IEQ006000 | EQ | CONTAINER WC, MODELO PADRAO MEDINDO (6X2,4X2,55)M, EM ESTRUTURA DE ACO, COMPOSTO POR PISO DE COMPENSADO NAVAL REVESTIDO COM PLURIGOMA, PAREDES AO NATURAL, TETO COM ISOLAMENTO TERMICO, COM 1 PORTA DE (0,80X2,10)M, 2 BASCULANTES DE (1,20X1,20), COM 5 CHUVEIROS, 3 VASOS SANITARIOS, MICTORIO E 3 LAVATORIOS, 2 PONTOS DE ILUMINACAO, DISTRIBUICAO INTERNA DAS INSTALACOES ELETRICAS E HIDRAULICAS ATE O PONTO DE ENTRADA/SAIDA DA UNIDADE E PESO APROXIMADO DE 2,3T, EXCLUSIVE CARGA, DESCARGA E TRANSPORTE IDA E VOLTA AO CANTEIRO. ALUGUEL MENSAL | UN.MÊS | 1 | 0 |  |  | 0
|  | 22 | SCO/RIO | IEQ017035 | EQ | PLATAFORMA AEREA DUPLA OU CESTO DUPLO, ISOLADOS PARA 69KV, ALTURA DE OPERACAO DE 23,50M, GIRO DE 360O, ALCANCE LATERAL OPERACIONAL MINIMO DE 11M, DOTADO DE SISTEMA DE SEGURANCA E EMERGENCIA, PARA SER ACOPLADO A CARROCERIA DE CAMINHAO COM CAPACIDADE MINIMA DE 7,5 T | UN | 0 | 0 |  |  | 0
I |  | 23 | SCO/RIO | MAT108550 | MA | PORTA VENEZIANA, EM ALUMINIO ANODIZADO, EM PERFIS SERIE 25, COLOCADA | M2 | 0.16667 | 0 |  |  | 0
I |  | 24 | SCO/RIO | IEQ004200 | EQ | CHASSIS SCANIA T 114 GA 4X2 NZ, DE 330CV OU SIMILAR, EXTENSIVEL ATE 21M | UN | 1.73e-05 | 0 |  |  | 0
I |  | 25 | SCO/RIO | IEQ005500 | EQ | CONJUNTO DE PNEUS, 11X22, 16 LONAS PARA CARRETA DE TRANSPORTES PESADOS, DOLI PARA SEMI-REBOQUE CARREGA TUDO COM CAPACIDADE PARA 60/80 T, COM 4 EIXOS, CHASSIS SCANIA T 113H OU SIMILAR | UN | 0.00015 | 0 |  |  | 0
I |  | 26 | SCO/RIO | IEQ011600 | EQ | DOLI PARA SEMI-REBOQUE CARREGA TUDO COM CAPACIDADE PARA 60/80 TONELADAS, COM 2 EIXOS | UN | 1.73e-05 | 0 |  |  | 0
I |  | 27 | SCO/RIO | IEQ013350 | EQ | GRAXA COMUM (CHASSIS 2), TAMBORES COM 170KG, ISAFAX-2 OU SIMILAR | KG | 0.0275 | 0 |  |  | 0
I |  | 28 | SCO/RIO | IEQ016450 | EQ | OLEO DIESEL, NA BOMBA | L | 2.5833 | 0 |  |  | 0
I |  | 29 | SCO/RIO | IEQ016500 | EQ | OLEO LUBRIFICANTE, MONOVISCOSO SAE 40, SUPER YPF SUPLEMENTO I OU SIMILAR, PARA MOTORES A ALCOOL, DIESEL, GASOLINA E GNV (GAS NATURAL VEICULAR) | L | 0.058333 | 0 |  |  | 0
I |  | 30 | SCO/RIO | IEQ018700 | EQ | SEMI-REBOQUE CARREGA TUDO, COM 4 EIXOS, COM CAPACIDADE PARA 60/80 TONELADAS | UN | 1.73e-05 | 0 |  |  | 0
|  | 30 | SCO/RIO | IEQ010650 | EQ | CUSTO DE MATERIAL DE MANUTENCAO DE TRATOR CARREGADEIRA E RETRO-ESCAVADEIRA, MOTOR DIESEL DE 79CV, CAPACIDADE DA CACAMBA DE 0,76 M3 - EQUIVALENTE AO ELEMENTAR IEQ019500 | UN | 0 | 0 |  |  | 0
|  | 30 | SCO/RIO | IEQ019500 | EQ | TRATOR CARREGADEIRA E RETRO-ESCAVADEIRA, MODELO 580-H, CASE OU SIMILAR | UN | 0 | 0 |  |  | 0
|  | 30 | SCO/RIO | MAT041550 | MA | COPIA DE PLOTTER, PAPEL A-1, COLORIDA | UN | 0 | 0 |  |  | 0
I |  | 31 | SCO/RIO | MAT052800 | MA | ENCADERNACAO ATE 100 FOLHAS | UN | 2 | 0 |  |  | 0
I |  | 32 | SCO/RIO | MAT090400 | MA | MIDIA DVD-R | UN | 7 | 0 |  |  | 0
I |  | 33 | SCO/RIO | MOD900450 | MO | ARMADOR - DE CONCRETO ARMADO (DESONERADO) | H | 0.18 | 0 |  |  | 0
I |  | 34 | SCO/RIO | MOD900300 | MO | AJUDANTE DE SOLDADOR (DESONERADO) | H | 0.16042 | 0 |  |  | 0
I |  | 35 | SCO/RIO | MOD902500 | MO | SOLDADOR - SOLDA ELETRICA OU DE OUTROS TIPOS SIMPLES EM OBRAS CIVIS, CORTE COM MACARICO (DESONERADO) | H | 0.32083 | 0 |  |  | 0
|  | 35 | SCO/RIO | MOI900700 | MO | TECNICO DE NIVEL MEDIO. (DESONERADO) | H | 0 | 0 |  |  | 0
|  | 35 | SCO/RIO | MOI901200 | MO | DESENHISTA DE SERVICOS TECNICOS DE CONSULTORIA DE ENGENHARIA E ARQUITETURA, SENDO: SENIOR (DESONERADO) | H | 0 | 0 |  |  | 0
I |  | 36 | SCO/RIO | MOI901250 | MO | DIGITADOR PLENO (DESONERADO) | H | 10 | 0 |  |  | 0
|  | 36 | SCO/RIO | MOI901600 | MO | ENGENHEIRO, ARQUITETO OU GEOLOGO JUNIOR - COM FUNCAO DE FISCALIZACAO E DIRECAO DE CANTEIRO DE OBRAS (DESONERADO) | H | 0 | 0 |  |  | 0
I |  | 37 | SCO/RIO | MOI902700 | MO | OPERADOR DE COMPUTADOR/TECNICO DE INFORMATICA (DESONERADO) | H | 10 | 0 |  |  | 0
I |  | 38 | SCO/RIO | EVE900150 | DA | DESPESAS DIVERSAS PARA COBRIR DESPESAS DE ESCRITORIO (MATERIAIS, INSTRUMENTOS, EQUIPAMENTOS, SOFTWARE, HARDWARE, PLOTAGEM, ETC) - EQUIVALENTE EM HORA DE ENGENHEIRO JUNIOR AO ELEMENTAR MOI901550 (DESONERADO) | H | 3.8734 | 0 |  |  | 0
|  | 38 | SCO/RIO | IEQ004750 | EQ | CONDICIONADOR DE AR, 12.000 BTU, QUENTE / FRIO, CONTROLE REMOTO TOTAL SEM FIO, MOSTRADOR DIGITAL, INCLUSIVE UNIDADE EXTERNA INDEPENDENTE, TIPO SPLIT CONVENCIONAL, EVER CONFORT OU SIMILAR | UN | 0 | 0 |  |  | 0
I |  | 39 | SCO/RIO | IEQ000300 | EQ | AR CONDICIONADO PARA COLOCACAO EM PAREDE, DE 21000BTUS | UN | 0.083333 | 0 |  |  | 0
|  | 39 | SCO/RIO | IEQ003450 | EQ | CAMINHAO, TRACADO 6X4, CATALOGO WQ-33, MOTOR DIESEL DE 218CV, FORD CARGO 2622 OU SIMILAR | UN | 0 | 0 |  |  | 0
|  | 39 | SCO/RIO | IEQ007900 | EQ | CUSTO DE MATERIAL DE MANUTENCAO DE CAMINHAO FORD CARGA 2622 OU SIMILAR, TRACADO 6X4, CATALOGO WQ-33, COM POTENCIA DE 218CV - EQUIVALENTE AO ELEMENTAR IEQ003450 | UN | 0 | 0 |  |  | 0
|  | 39 | SCO/RIO | IEQ009600 | EQ | CUSTO DE MATERIAL DE MANUTENCAO DE GUINDASTE SOBRE RODAS, CAPACIDADE DE 30T, MOTOR DIESEL DE 220CV - EQUIVALENTE AO ELEMENTAR IEQ013600 | UN | 0 | 0 |  |  | 0
|  | 39 | SCO/RIO | IEQ013600 | EQ | GUINDASTE HIDRAULICO COM CAPACIDADE DE 27200KG A 3000MM, MODELO MD30 TRUCK CRANE, MADAL OU SIMILAR | UN | 0 | 0 |  |  | 0
|  | 39 | SCO/RIO | MOD902050 | MO | OPERADOR DE MAQUINAS AUXILIARES - COMPRESSOR DE AR, ROLO COMPACTADOR LEVE, ETC. (DESONERADO) | H | 0 | 0 |  |  | 0
|  | 39 | SCO/RIO | IEQ010710 | EQ | CUSTO DE MATERIAL DE MANUTENCAO DE VEICULO LEVE TIPO GOL - EQUIVALENTE AO ELEMENTAR IEQ020150 | UN | 0 | 0 |  |  | 0
|  | 39 | SCO/RIO | IEQ011150 | EQ | CUSTO DE MATERIAL DE OPERACAO, INCLUINDO COMBUSTIVEIS, OLEOS, LUBRIFICANTES, GRAXA, FILTRO PARA COMBUSTIVEIS E FILTROS LUBRIFICANTES - EQUIVALENTE AO ELEMENTAR GASOLINA IEQ013150 | L | 0 | 0 |  |  | 0
|  | 39 | SCO/RIO | IEQ014750 | EQ | LUBRIFICACAO E LAVAGEM PARA VEICULO LEVE | UN | 0 | 0 |  |  | 0
|  | 39 | SCO/RIO | IEQ017560 | EQ | RADIO AUTO-MOTIVO AM/FM COM CD PLAYER | UN | 0 | 0 |  |  | 0
|  | 39 | SCO/RIO | IEQ020150 | EQ | VEICULO DE SERVICO, 4 PORTAS, 5 PASSAGEIROS, MOTOR 1.0 A GASOLINA DE 69CV, COM AR CONDICIONADO E DIRECAO HIDRAULICA, VOLKSWAGEM GOL OU SIMILAR | UN | 0 | 0 |  |  | 0
I |  | 40 | SCO/RIO | MOI900050 | MO | AJUDANTE (DESONERADO) | H | 3.2708 | 0 |  |  | 0
I |  | 41 | SCO/RIO | IEQ009550 | EQ | CUSTO DE MATERIAL DE MANUTENCAO DE GUINDASTE SOBRE RODAS, CAPACIDADE DE 10T, MOTOR DIESEL DE 124CV - EQUIVALENTE AO ELEMENTAR IEQ013700 | UN | 6.4e-05 | 0 |  |  | 0
I |  | 42 | SCO/RIO | IEQ013700 | EQ | GUINDASTE HIDRAULICO, COM CAPACIDADE PARA 10T, MODELO MD-10A, MADAL OU SIMILAR | UN | 8e-05 | 0 |  |  | 0
I |  | 43 | SCO/RIO | MAT080300 | MA | LIXA D'AGUA NO 100 | UN | 4.1667 | 0 |  |  | 0
|  | 43 | SCO/RIO | MAT136050 | MA | TINTA A OLEO BRILHANTE | GL | 0 | 0 |  |  | 0
|  | 43 | SCO/RIO | MAT137500 | MA | TINTA - PRIMER DE PROTECAO ANTICORROSIVA FERROLOIDE, 9.832, YPIRANGA OU SIMILAR | GL | 0 | 0 |  |  | 0
I |  | 44 | SCO/RIO | MOD902200 | MO | PINTOR - SERVICO COMPLETO DE PINTURA, DESDE O EMASSAMENTO ATE AS DEMAOS DE ACABAMENTO (DESONERADO) | H | 6.25 | 0 |  |  | 0
I |  | 45 | SCO/RIO | IEQ005550 | EQ | CONJUNTO DE PNEUS, 185/14, 6 LONAS (DIAGONAL) PARA CAMINHONETA VOLKSWAGEN KOMBI OU SIMILAR | UN | 0.2772 | 0 |  |  | 0
I |  | 46 | SCO/RIO | IEQ013150 | EQ | GASOLINA COMUM, NA BOMBA | L | 792 | 0 |  |  | 0
I |  | 47 | SCO/RIO | IEQ016600 | EQ | OLEO LUBRIFICANTE, MULTIVISCOSO, SAE 20 W-40, F1 SUPER, IPIRANGA OU SIMILAR, PARA MOTORES A ALCOOL, GASOLINA E GNV (GAS NATURAL VEICULAR) | L | 11.88 | 0 |  |  | 0
I |  | 48 | SCO/RIO | IEQ020080 | EQ | VAN VKN 2.0 16V DA JINBEI OU SIMILAR, MOTOR A GASOLINA | UN | 0.029304 | 0 |  |  | 0
|  | 48 | SCO/RIO | MOI902450 | MO | MOTORISTA DE CAMINHAO E CARRETA (DESONERADO) | H | 0 | 0 |  |  | 0
I |  | 49 | SCO/RIO | IEQ003150 | EQ | CACAMBA DE ACO COM 5M3, PARA RETIRADA DE ENTULHO, INCLUSIVE TRANSPORTE E DESCARGA, ALUGUEL | UN | 0.4 | 0 |  |  | 0
|  | 49 | SCO/RIO | MAT136000 | MA | TINTA A BASE DE RESINA ACRILICA, ACABAMENTO FOSCO, NOVACOR PISO LISO, GLOBO OU SIMILAR | GL | 0 | 0 |  |  | 0
I |  | 50 | SCO/RIO | MOD900850 | MO | CARPINTEIRO - FORMA DE CONCRETO (DESONERADO) | H | 0.19979 | 0 |  |  | 0
I |  | 51 | SCO/RIO | MAT128550 | MA | TARIFA DE ENERGIA ELETRICA TIPO COMERCIAL | KWH | 1.2571 | 0 |  |  | 0
I |  | 52 | SCO/RIO | IEQ000800 | EQ | BETONEIRA COM CAPACIDADE DE 580L, CARREGADOR E MOTOR ELETRICO WEG 7,5CV, 4 POLOS, 220/380V, SEM CAIXA D'AGUA, MENEGOTTI OU SIMILAR | UN | 1.9585e-06 | 0 |  |  | 0
I |  | 53 | SCO/RIO | MAT133251 | MA | TELA PLASTICA, COR LARANJA, COM ALTURA DE 1,20M E COMPRIMENTO DE 50M, FORNECIMENTO | M | 0.41667 | 0 |  |  | 0
|  | 53 | SCO/RIO | MAT135900 | MA | TIJOLO FURADO, DE (10X20X30)CM | UN | 0 | 0 |  |  | 0
|  | 53 | SCO/RIO | MAT135950 | MA | TIJOLO MACICO, DE (5,5X9,5X19,5)CM | UN | 0 | 0 |  |  | 0
|  | 53 | SCO/RIO | MAT034400 | MA | COBOGO DE CONCRETO, COM 16 FUROS QUADRADOS, MEDINDO (33X33X10)CM, MODELO NO 22-B, NEO-REX OU SIMILAR | UN | 0 | 0 |  |  | 0
I |  | 54 | SCO/RIO | IEQ020200 | EQ | VIBRADOR DE IMERSAO, TUBO DE (45X480)MM, MANGOTE COM COMPRIMENTO DE 5M, MOTOR: ELETRICO DE 2CV | UN | 6e-06 | 0 |  |  | 0
|  | 54 | SCO/RIO | MAT123450 | MA | SAIBRO, COM TRANSPORTE | M3 | 0 | 0 |  |  | 0
|  | 54 | SCO/RIO | EVE000950 | DA | PERDA EM SAIBRO - 5% - EQUIVALENTE AO ELEMENTAR MAT123450 | M3 | 0 | 0 |  |  | 0
I |  | 55 | SCO/RIO | MAT137400 | MA | TINTA PLASTICA ACRILICA FOSCA, METALATEX, COR BRANCA, SHERWIN WILLIANS OU SIMILAR | BLD | 0.1 | 0 |  |  | 0
I |  | 56 | SCO/RIO | MAT137900 | MA | TINTA - SELADOR ACRILICO METALATEX 81300, SHERWIN WILLIANS OU SIMILAR | GL | 0.4 | 0 |  |  | 0
I |  | 57 | SCO/RIO | MAT001400 | MA | ADAPTADOR DE PVC RIGIDO, ROSCAVEL, COM ANEL DE VEDACAO PARA CAIXA D'AGUA, DE 1" | UN | 0.083333 | 0 |  |  | 0
I |  | 58 | SCO/RIO | MAT073600 | MA | JOELHO DE PVC RIGIDO, 90O, ROSCAVEL, DIAMETRO NOMINAL DE 1" | UN | 0.16667 | 0 |  |  | 0
I |  | 59 | SCO/RIO | MAT073700 | MA | JOELHO DE PVC RIGIDO, 90O, ROSCAVEL, DIAMETRO NOMINAL DE 1 1/2" | UN | 0.16667 | 0 |  |  | 0
I |  | 60 | SCO/RIO | MAT119650 | MA | REGISTRO DE GAVETA BRUTO, EM BRONZE, DIAMETRO NOMINAL DE 1" | UN | 0.083333 | 0 |  |  | 0
I |  | 61 | SCO/RIO | MAT119750 | MA | REGISTRO DE GAVETA BRUTO, EM BRONZE, DIAMETRO NOMINAL DE 1 1/2" | UN | 0.33333 | 0 |  |  | 0
I |  | 62 | SCO/RIO | MAT130000 | MA | TE DE PVC RIGIDO, 90O, ROSCAVEL, DIAMETRO NOMINAL DE 1 1/2" | UN | 0.16667 | 0 |  |  | 0
I |  | 63 | SCO/RIO | MAT146500 | MA | TUBO DE PVC RIGIDO, ROSCAVEL, COM ROSCA EM AMBAS EXTREMIDADES, VARA COM 6M, DIAMETRO NOMINAL DE 1" | UN | 0.083333 | 0 |  |  | 0
I |  | 64 | SCO/RIO | MAT146550 | MA | TUBO DE PVC RIGIDO, ROSCAVEL, COM ROSCA EM AMBAS EXTREMIDADES, VARA COM 6M, DIAMETRO NOMINAL DE 1 1/2" | UN | 0.083333 | 0 |  |  | 0
I |  | 65 | SCO/RIO | MOD900650 | MO | BOMBEIRO - INSTALACAO HIDRO-SANITARIA PREDIAL (DESONERADO) | H | 1.1667 | 0 |  |  | 0
|  | 65 | SCO/RIO | MAT001950 | MA | ADAPTADOR PARA VALVULA DE PIA E LAVATORIO, DIAMETRO NOMINAL DE 40MM | UN | 0 | 0 |  |  | 0
I |  | 66 | SCO/RIO | MAT002150 | MA | ADESIVO PLASTICO PARA PVC: 75GR | UN | 0.013917 | 0 |  |  | 0
I |  | 67 | SCO/RIO | MAT026400 | MA | CAIXA ESTAMPADA DE CHAPA NO 18, DE: (4"X2"), COM 2 ORELHAS | UN | 0.083333 | 0 |  |  | 0
I |  | 68 | SCO/RIO | MAT051300 | MA | ELETRODUTO DE PVC RIGIDO, EM VARAS DE 3M, COM ROSCA EM AMBAS AS EXTREMIDADES, DIAMETRO NOMINAL DE 3/4" | VARA | 0.31875 | 0 |  |  | 0
I |  | 69 | SCO/RIO | MAT058850 | MA | FIO DE COBRE RIGIDO, 750V, PVC/70OC, DE 2,50MM2 | M | 2 | 0 |  |  | 0
I |  | 70 | SCO/RIO | MAT073100 | MA | JOELHO DE PVC RIGIDO, 45O, DIAMETRO NOMINAL DE 40MM | UN | 0.16667 | 0 |  |  | 0
I |  | 71 | SCO/RIO | MAT073550 | MA | JOELHO DE PVC RIGIDO, 90O, ROSCAVEL, DIAMETRO NOMINAL DE 3/4" | UN | 0.25 | 0 |  |  | 0
I |  | 72 | SCO/RIO | MAT074350 | MA | JOELHO DE PVC RIGIDO, 90O, PB, PARA ESGOTO PREDIAL, DIAMETRO NOMINAL DE 40MM | UN | 0.083333 | 0 |  |  | 0
I |  | 73 | SCO/RIO | MAT082800 | MA | LUVA DE ACO GALVANIZADO, PARA ELETRODUTO, DIAMETRO NOMINAL DE 3/4" | UN | 0.16667 | 0 |  |  | 0
I |  | 74 | SCO/RIO | MAT091500 | MA | NIPLE DE PVC RIGIDO, ROSCAVEL, DIAMETRO NOMINAL DE 3/4" | UN | 0.16667 | 0 |  |  | 0
I |  | 75 | SCO/RIO | MAT115600 | MA | RABICHO DE PVC, COMPRIMENTO DE 30CM, SAIDA DE 1/2" | UN | 0.083333 | 0 |  |  | 0
I |  | 76 | SCO/RIO | MAT119600 | MA | REGISTRO DE GAVETA BRUTO, EM BRONZE, DIAMETRO NOMINAL DE 3/4" | UN | 0.083333 | 0 |  |  | 0
I |  | 77 | SCO/RIO | MAT125650 | MA | SOLUCAO LIMPADORA DE PVC, FRASCO PLASTICO DE 1000ML | UN | 0.00175 | 0 |  |  | 0
I |  | 78 | SCO/RIO | MAT139200 | MA | TOMADA FOSFORECENTE, DE EMBUTIR, 2 POLOS, 10A-250V, COM PLACA (4"X2"), REFERENCIA 5100, LINHA SILENTOQUE, UNIVERSAL, PIAL OU SIMILAR | UN | 0.083333 | 0 |  |  | 0
I |  | 79 | SCO/RIO | MAT006750 | MA | ARRUELA DE ALUMINIO, DE 1 1/2" | UN | 0.25 | 0 |  |  | 0
I |  | 80 | SCO/RIO | MAT015900 | MA | BRACADEIRA DE ACO GALVANIZADO, SIMPLES, TIPO "U", PARA TUBO DE 1 1/2" | UN | 0.083333 | 0 |  |  | 0
I |  | 81 | SCO/RIO | MAT019100 | MA | BUCHA DE ALUMINIO, DE 1 1/2" | UN | 0.25 | 0 |  |  | 0
I |  | 82 | SCO/RIO | MAT023750 | MA | CABO DE COBRE RIGIDO, 750V, PVC/70OC, DE 16MM2 | M | 2 | 0 |  |  | 0
I |  | 83 | SCO/RIO | MAT026250 | MA | CAIXA DE SOBREPOR EM CHAPA DE ACO ESMALTADO, DE: (15X15)CM | UN | 0.083333 | 0 |  |  | 0
I |  | 84 | SCO/RIO | MAT026300 | MA | CAIXA EM NORYL E POLICARBONATO, PARA MEDIDOR TRIFASICO, PADRAO LIGHT | UN | 0.083333 | 0 |  |  | 0
I |  | 85 | SCO/RIO | MAT046300 | MA | CURVA DE PVC RIGIDO, 90O, PARA ELETRODUTO, DIAMETRO NOMINAL DE 1 1/2" | UN | 0.25 | 0 |  |  | 0
I |  | 86 | SCO/RIO | MAT048250 | MA | DISJUNTOR TRIFASICO, DE 60A, TIPO C, ELETROMAR OU SIMILAR | UN | 0.083333 | 0 |  |  | 0
I |  | 87 | SCO/RIO | MAT051450 | MA | ELETRODUTO DE PVC RIGIDO, EM VARAS DE 3M, COM ROSCA EM AMBAS AS EXTREMIDADES, DIAMETRO NOMINAL DE 1 1/2" | VARA | 0.22217 | 0 |  |  | 0
I |  | 88 | SCO/RIO | MAT066550 | MA | HASTE DE ATERRAMENTO COBREADA, ALTA CAMADA, DE (5/8"X2,40M) | UN | 0.083333 | 0 |  |  | 0
I |  | 89 | SCO/RIO | MAT068150 | MA | ISOLADOR TIPO CARRETILHA MARROM DE (72X72)MM | UN | 0.083333 | 0 |  |  | 0
I |  | 90 | SCO/RIO | MAT084800 | MA | LUVA DE PVC RIGIDO, ROSCAVEL, DIAMETRO NOMINAL DE 1 1/2" | UN | 0.33333 | 0 |  |  | 0
I |  | 91 | SCO/RIO | MAT111500 | MA | POSTE DE CONCRETO, RETO, COM SECAO CIRCULAR, CARGA NOMINAL HORIZONTAL NO TOPO, DE 200KGF, PADRAO ABNT, COMPRIMENTO DE 7M, EXCLUSIVE TRANSPORTE | UN | 0.083333 | 0 |  |  | 0
I |  | 92 | SCO/RIO | MAT122300 | MA | ROLDANA DE PORCELANA, DE (76X76X19)MM | UN | 0.083333 | 0 |  |  | 0
I |  | 93 | SCO/RIO | MAT019700 | MA | BUCHA DE REDUCAO DE LATAO, DIAMETRO NOMINAL DE 3/4"X1/2" | UN | 0.16667 | 0 |  |  | 0
I |  | 94 | SCO/RIO | MAT034850 | MA | COLAR DE TOMADA DE PVC RIGIDO, DIAMETRO NOMINAL DE 50MMX1/2" | UN | 0.083333 | 0 |  |  | 0
I |  | 95 | SCO/RIO | MAT080150 | MA | LIGACAO DE AGUA PELA CEDAE, SEM LIMITADOR DE CONSUMO E PASSEIO CIMENTADO (TABELAS III + IV), DE 3/4" | UN | 0.083333 | 0 |  |  | 0
I |  | 96 | SCO/RIO | MAT084600 | MA | LUVA DE PVC RIGIDO, ROSCAVEL, DIAMETRO NOMINAL DE 1/2" | UN | 0.083333 | 0 |  |  | 0
I |  | 97 | SCO/RIO | MAT085200 | MA | LUVA DE PVC RIGIDO, SOLDA E ROSCA (SR), DE 25MMX1/2" | UN | 0.083333 | 0 |  |  | 0
I |  | 98 | SCO/RIO | MAT088100 | MA | MANILHA PARA ESGOTO SANITARIO, CLASSE B, DIAMETRO NOMINAL DE 100MM | M | 0.375 | 0 |  |  | 0
I |  | 99 | SCO/RIO | MAT091250 | MA | NIPLE DE PVC RIGIDO, ROSCAVEL, DIAMETRO NOMINAL DE 1/2" | UN | 0.083333 | 0 |  |  | 0
I |  | 100 | SCO/RIO | MAT119150 | MA | REGISTRO DE DERIVACAO EM BRONZE, SEM VIROLA, DIAMETRO NOMINAL DE 3/4" | UN | 0.083333 | 0 |  |  | 0
I |  | 101 | SCO/RIO | MAT119550 | MA | REGISTRO DE GAVETA BRUTO, EM BRONZE, DIAMETRO NOMINAL DE 1/2" | UN | 0.083333 | 0 |  |  | 0
I |  | 102 | SCO/RIO | MAT146400 | MA | TUBO DE PVC RIGIDO, ROSCAVEL, COM ROSCA EM AMBAS EXTREMIDADES, VARA COM 6M, DIAMETRO NOMINAL DE 1/2" | UN | 0.083333 | 0 |  |  | 0
I |  | 103 | SCO/RIO | MAT148100 | MA | UNIAO DE PVC RIGIDO, ROSCAVEL, DIAMETRO NOMINAL DE 1/2" | UN | 0.083333 | 0 |  |  | 0
|  | 103 | SCO/RIO | MAT004300 | MA | ANEL DE CONCRETO ARMADO PRE-MOLDADO, MEDINDO: (60X15X5)CM, PARA CAIXA DE INSPECAO | UN | 0 | 0 |  |  | 0
|  | 103 | SCO/RIO | MAT004350 | MA | ANEL DE CONCRETO ARMADO PRE-MOLDADO, MEDINDO: (60X30X5)CM, PARA CAIXA DE INSPECAO | UN | 0 | 0 |  |  | 0
|  | 103 | SCO/RIO | MAT004600 | MA | ANEL DE CONCRETO-CIRCULO DE FUNDO DE CONCRETO PRE-MOLDADO, COM DIAMETRO DE 600MM, PARA CAIXA DE INSPECAO | UN | 0 | 0 |  |  | 0
|  | 103 | SCO/RIO | MAT004900 | MA | ANILHA PLASTICA DE VEDACAO, ONDULINE OU SIMILAR | UN | 0 | 0 |  |  | 0
|  | 103 | SCO/RIO | MAT008200 | MA | ASSENTO EM POLIETILENO, PARA VASO SANITARIO, TIPO EXPORTACAO, TUPAN OU SIMILAR | UN | 0 | 0 |  |  | 0
|  | 103 | SCO/RIO | MAT014550 | MA | BOLSA DE LIGACAO PARA VASO | UN | 0 | 0 |  |  | 0
|  | 103 | SCO/RIO | MAT015550 | MA | BRACADEIRA DE ACO GALVANIZADO, TIPO COPO, PARA TUBO DE 1/2" | UN | 0 | 0 |  |  | 0
I |  | 104 | SCO/RIO | MAT019450 | MA | BUCHA DE NYLON, TAMANHO S-12 | UN | 0.83333 | 0 |  |  | 0
|  | 104 | SCO/RIO | MAT019750 | MA | BUCHA DE REDUCAO DE PVC RIGIDO, ROSCAVEL, DIAMETRO NOMINAL DE: 3/4"X1/2" | UN | 0 | 0 |  |  | 0
I |  | 105 | SCO/RIO | MAT024750 | MA | CADEADO COM 30MM | UN | 0.25 | 0 |  |  | 0
|  | 105 | SCO/RIO | MAT024950 | MA | CAIXA D'AGUA EM POLIETILENO, CAPACIDADE PARA 500L, COM ALCAS DE ANCORAGEM E TRANSPORTE, TAMPA COM FECHAMENO POR MEIO DE TRAVAS, DIAMETRO DE 131CM E ALTURA DE 72CM, MODELO AQUALEV OU SIMILAR | UN | 0 | 0 |  |  | 0
|  | 105 | SCO/RIO | MAT025100 | MA | CAIXA DE DESCARGA PLASTICA, EXTERNA, CIPLA OU SIMILAR | UN | 0 | 0 |  |  | 0
|  | 105 | SCO/RIO | MAT027750 | MA | CANTONEIRA DE ACO, COM ABAS IGUAIS, DE: (5/8"X1/8") | KG | 0 | 0 |  |  | 0
|  | 105 | SCO/RIO | MAT031350 | MA | CHAPA DE MADEIRA RESINADA, MEDINDO: (2200 X 1100 X 10)MM, MADEIRIT OU SIMILAR - GRUPO II DA TABELA CLASSIFICATORIA DE ESPECIFICACOES DE PRODUTOS MADEIREIROS | M2 | 0 | 0 |  |  | 0
|  | 105 | SCO/RIO | MAT033400 | MA | CHUVEIRO: DE PLASTICO BRANCO, COM SAIDA NO DIAMETRO DE 4" | UN | 0 | 0 |  |  | 0
|  | 105 | SCO/RIO | MAT045850 | MA | CURVA DE PVC RIGIDO, 90O, CURTA, PB, PARA ESGOTO PREDIAL, DIAMETRO NOMINAL DE 50MM | UN | 0 | 0 |  |  | 0
|  | 105 | SCO/RIO | MAT045900 | MA | CURVA DE PVC RIGIDO, 90O, CURTA, PB, PARA ESGOTO PREDIAL, DIAMETRO NOMINAL DE 100MM | UN | 0 | 0 |  |  | 0
|  | 105 | SCO/RIO | MAT047800 | MA | DISJUNTOR MONOFASICO, QUICK-LAG, DE 20A | UN | 0 | 0 |  |  | 0
|  | 105 | SCO/RIO | MAT047850 | MA | DISJUNTOR MONOFASICO, QUICK-LAG, DE 30A | UN | 0 | 0 |  |  | 0
|  | 105 | SCO/RIO | MAT049950 | MA | DOBRADICA DE ACO LAMINADO, MEDINDO: (3"X3"), COM PINO REVERSIVEL, REFERENCIA 1249-X, PAGE OU SIMILAR | UN | 0 | 0 |  |  | 0
|  | 105 | SCO/RIO | MAT056950 | MA | FECHADURA CAIXAO DE SOBREPOR, EM FERRO PINTADO E VERNIZ PRETO, REFERENCIA 360/100, HAGA OU SIMILAR, PARA PORTA DE CASA TIPO POPULAR, DISTANCIA DE 70MM E PROFUNDIDADE DE 100MM, SEM TRINCO, TIPO GEORGE | UN | 0 | 0 |  |  | 0
|  | 105 | SCO/RIO | MAT059450 | MA | FITA ISOLANTE DE (19MMX20M) | UN | 0 | 0 |  |  | 0
|  | 105 | SCO/RIO | MAT060500 | MA | FIXACAO PARA BACIAS E BIDES DE LOUCA COMPOSTA DE PARAFUSO DE LATAO DE (48X65)MM, BUCHA DE NYLON S-08 E ARRUELA DE NYLON BRANCA. | CJ | 0 | 0 |  |  | 0
|  | 105 | SCO/RIO | MAT061450 | MA | FLANGE DE PVC RIGIDO, ROSCAVEL, SEXTAVADO E SEM FUROS, DIAMETRO NOMINAL DE 3/4" | UN | 0 | 0 |  |  | 0
|  | 105 | SCO/RIO | MAT064050 | MA | GLOBO ESFERICO, PLAFONIER REPUXADO DE ALUMINIO, COM DIFUSOR EM BACIA DE VIDRO LEITOSO, DE (4"X6") | UN | 0 | 0 |  |  | 0
|  | 105 | SCO/RIO | MAT066700 | MA | HASTE DE PLASTICO, PARA CHUVEIRO, COR BRANCA, DE 1/2" | UN | 0 | 0 |  |  | 0
|  | 105 | SCO/RIO | MAT067900 | MA | INTERRUPTOR DE EMBUTIR, FOSFORESCENTE, COM PLACA DE 2 TECLAS PARALELAS, REF. 2104, LINHA SILENTOQUE, PIAL OU SIMILAR | UN | 0 | 0 |  |  | 0
|  | 105 | SCO/RIO | MAT073500 | MA | JOELHO DE PVC RIGIDO, 90O, ROSCAVEL, DIAMETRO NOMINAL DE 1/2" | UN | 0 | 0 |  |  | 0
|  | 105 | SCO/RIO | MAT079800 | MA | LAVATORIO, COR BRANCA, DE (42X30)CM | UN | 0 | 0 |  |  | 0
|  | 105 | SCO/RIO | MAT093300 | MA | PARAFUSO DE FERRO, ROSCA SOBERBA, MEDINDO: (3,8X30)MM | UN | 0 | 0 |  |  | 0
|  | 105 | SCO/RIO | MAT093500 | MA | PARAFUSO DE LATAO, ROSCA SOBERBA, CABECA CHATA, NO 12, MEDINDO: (2 1/2"X5,5MM) | UN | 0 | 0 |  |  | 0
I |  | 106 | SCO/RIO | MAT096800 | MA | PECA DE MADEIRA SERRADA, SECAO (7,5CM X 7,5CM / 3" X 3") - GRUPO II DA TABELA CLASSIFICATORIA DE ESPECIFICACOES DE PRODUTOS MADEIREIROS | M | 0.34583 | 0 |  |  | 0
|  | 106 | SCO/RIO | MAT106550 | MA | PORTA CADEADO DE FERRO ZINCADO, DE 4 1/2" | UN | 0 | 0 |  |  | 0
|  | 106 | SCO/RIO | MAT107600 | MA | PORTA COMPENSADA, MEDINDO: (60 X 210 X 3,5)CM - GRUPO V DA TABELA CLASSIFICATORIA DE ESPECIFICACOES DE PRODUTOS MADEIREIROS | UN | 0 | 0 |  |  | 0
|  | 106 | SCO/RIO | MAT107700 | MA | PORTA COMPENSADA, MEDINDO: (80 X 210 X 3,5)CM, GRUPO V DA TABELA CLASSIFICATORIA DE ESPECIFICACOES DE PRODUTOS MADEIREIROS | UN | 0 | 0 |  |  | 0
I |  | 107 | SCO/RIO | MAT112150 | MA | PREGO COM CABECA, DE (18X30) | KG | 0.020833 | 0 |  |  | 0
|  | 107 | SCO/RIO | MAT112350 | MA | PREGO GALVANIZADO, COM CABECA, DE (17X27), PARA FIXACAO DE TELHAS ONDULINE OU SIMILAR | UN | 0 | 0 |  |  | 0
|  | 107 | SCO/RIO | MAT114900 | MA | QUADRO DE DISTRIBUICAO DE ENERGIA, DE EMBUTIR, COM PORTA, FABRICADO EM PVC OU CHAPA ESMALTADA, SEM PREVISAO PARA GERAL, PARA 06 POSICOES MONOFASICAS, BARRA DE NEUTRO E TERRA, TENSAO 220/127V | UN | 0 | 0 |  |  | 0
|  | 107 | SCO/RIO | MAT115850 | MA | RALO DE PVC RIGIDO, SIFONADO, COM SAIDA DE 75MM, COM GRELHA REDONDA E PORTA GRELHA NO 414, MEDINDO: (150X185X75)MM | UN | 0 | 0 |  |  | 0
|  | 107 | SCO/RIO | MAT117500 | MA | RECEPTACULO DE PORCELANA PARA LAMPADA, LORENZETTI OU SIMILAR | UN | 0 | 0 |  |  | 0
|  | 107 | SCO/RIO | MAT128450 | MA | TARJETA DE FERRO CROMADO, COM FIO REDONDO, DE 2'', REFERENCIA CR-1 FR, LA FONTE OU SIMILAR | UN | 0 | 0 |  |  | 0
|  | 107 | SCO/RIO | MAT129850 | MA | TE DE PVC RIGIDO, 90O, ROSCAVEL, DIAMETRO NOMINAL DE 1/2" | UN | 0 | 0 |  |  | 0
|  | 107 | SCO/RIO | MAT134700 | MA | TELHA ONDULADA DE FIBRAS VEGETAIS E MINERAIS, MEDINDO: (2000X950X3)MM, ONDULINE OU SIMILAR | M2 | 0 | 0 |  |  | 0
|  | 107 | SCO/RIO | MAT139300 | MA | TOMADA FOSFORECENTE, EXTERNA, REFERENCIA 5506, LINHA SILENTOQUE, UNIVERSAL, PIAL OU SIMILAR | UN | 0 | 0 |  |  | 0
|  | 107 | SCO/RIO | MAT139350 | MA | TORNEIRA BOIA DE PRESSAO, EM BRONZE, DE 3/4", COM BALAO PLASTICO | UN | 0 | 0 |  |  | 0
|  | 107 | SCO/RIO | MAT139900 | MA | TORNEIRA DE PRESSAO, CROMADA, DIAMETRO NOMINAL DE 1/2", PARA LAVATORIO, REFERENCIA 1193A, DA FABRIMAR OU SIMILAR | UN | 0 | 0 |  |  | 0
I |  | 108 | SCO/RIO | MAT145550 | MA | TUBO DE PVC RIGIDO, PB, PARA ESGOTO PREDIAL, VARA COM 6M, DIAMETRO NOMINAL DE 40MM | UN | 0.083333 | 0 |  |  | 0
I |  | 109 | SCO/RIO | MAT146450 | MA | TUBO DE PVC RIGIDO, ROSCAVEL, COM ROSCA EM AMBAS EXTREMIDADES, VARA COM 6M, DIAMETRO NOMINAL DE 3/4" | UN | 0.083333 | 0 |  |  | 0
|  | 109 | SCO/RIO | MAT146850 | MA | TUBO DE PVC RIGIDO, PBV, SERIE R, VARA COM 3M, DIAMETRO NOMINAL DE 75MM | UN | 0 | 0 |  |  | 0
|  | 109 | SCO/RIO | MAT146900 | MA | TUBO DE PVC RIGIDO, PBV, SERIE R, VARA COM 3M, DIAMETRO NOMINAL DE 100MM | UN | 0 | 0 |  |  | 0
|  | 109 | SCO/RIO | MAT149550 | MA | VALVULA DE PVC RIGIDO, SEM UNHO, COM LADRAO, PARA LAVATORIO, DE 1", REFERENCIA NO 06, AKROS OU SIMILAR | UN | 0 | 0 |  |  | 0
|  | 109 | SCO/RIO | MAT150850 | MA | VASO SANITARIO DE LOUCA, SIFONADO, COR BRANCA | UN | 0 | 0 |  |  | 0
|  | 109 | SCO/RIO | MAT151650 | MA | VIDRO LISO, INCOLOR, COM ESPESSURA DE 3MM, SEM COLOCACAO | M2 | 0 | 0 |  |  | 0
|  | 109 | SCO/RIO | MOD900250 | MO | AJUDANTE DE SERRALHEIRO (DESONERADO) | H | 0 | 0 |  |  | 0
|  | 109 | SCO/RIO | MOD900800 | MO | CARPINTEIRO - ESQUADRIAS DE MADEIRA (DESONERADO) | H | 0 | 0 |  |  | 0
I |  | 110 | SCO/RIO | MOD900950 | MO | ELETRICISTA - INSTALACAO ELETRICA PREDIAL E INDUSTRIAL COMUM (DESONERADO) | H | 0.75 | 0 |  |  | 0
I |  | 111 | SCO/RIO | MOD902400 | MO | SERRALHEIRO - OFICIAL DE OFICINA DE ESQUADRIA DE ALUMINIO E FERRO (DESONERADO) | H | 1.6167 | 0 |  |  | 0
|  | 111 | SCO/RIO | IEQ010900 | EQ | CUSTO DE MATERIAL DE MANUTENCAO DE VIBRADOR DE IMERSAO, TUBO DE (48X480)MM, COM MANGOTE DE 5M DE COMPRIMENTO, MOTOR ELETRICO DE 2CV - EQUIVALENTE AO ELEMENTAR IEQ020200 | UN | 1.45e-08 | 0 |  |  | 0
I |  | 112 | SCO/RIO | IEQ011200 | EQ | CUSTO DE MATERIAL DE OPERACAO, INCLUINDO COMBUSTIVEIS, OLEOS, LUBRIFICANTES, GRAXA, FILTRO PARA COMBUSTIVEIS E FILTROS LUBRIFICANTES - EQUIVALENTE DE KWH AO ELEMENTAR MAT128550 | KWH | 4.9542 | 0 |  |  | 0
|  | 112 | SCO/RIO | MAT080350 | MA | LIXA PARA MADEIRA NO 120 | UN | 0 | 0 |  |  | 0
|  | 112 | SCO/RIO | MAT136400 | MA | TINTA - FUNDO SINTETICO NIVELADOR NO 2306.001, CORAL OU SIMILAR | GL | 0 | 0 |  |  | 0
|  | 112 | SCO/RIO | MAT013700 | MA | BLOCO DE CONCRETO PRENSADO PARA ALVENARIA, MEDINDO: (10X20X40)CM | UN | 0 | 0 |  |  | 0
I |  | 113 | SCO/RIO | MOD900200 | MO | AJUDANTE DE MONTADOR ELETROMECANICO (DESONERADO) | H | 2.1667 | 0 |  |  | 0
|  | 113 | SCO/RIO | MAT150900 | MA | VEDACAO DE BORRACHA, PARA CALHA DE 125MM, LINHA AQUAPLUV BEIRAL, TIGRE OU SIMILAR | UN | 0 | 0 |  |  | 0
|  | 113 | SCO/RIO | MAT134650 | MA | TELHA ONDULADA SEM AMIANTO, COM ESPESSURA DE 8MM | M2 | 0 | 0 |  |  | 0
I |  | 114 | SCO/RIO | MAT059600 | MA | FITA PLASTICA, ZEBRADA, AMARELA E PRETA, ROLO DE 200M | M | 16.6667 | 0 |  |  | 0
|  | 114 | SINAPI | 2436 | MO | ELETRICISTA (HORISTA) | H | 0 | 0 |  |  | 0
|  | 114 | SINAPI | 43460 | DA | FERRAMENTAS - FAMILIA ELETRICISTA - HORISTA (ENCARGOS COMPLEMENTARES - COLETADO CAIXA) | H | 0 | 0 |  |  | 0
|  | 114 | SINAPI | 43484 | DA | EPI - FAMILIA ELETRICISTA - HORISTA (ENCARGOS COMPLEMENTARES - COLETADO CAIXA) | H | 0 | 0 |  |  | 0
|  | 114 | SINAPI | 2438 | MO | ELETROTECNICO (HORISTA) | H | 0 | 0 |  |  | 0
I |  | 115 | SINAPI | 4350 | MA | BUCHA DE NYLON, DIAMETRO DO FURO 8 MM, COMPRIMENTO 40 MM, COM PARAFUSO DE ROSCA SOBERBA, CABECA CHATA, FENDA SIMPLES, 4,8 X 50 MM | UN | 1 | 0 |  |  | 0
|  | 115 | SINAPI | 10891 | MA | EXTINTOR DE INCENDIO PORTATIL COM CARGA DE PO QUIMICO SECO (PQS) DE 4 KG, CLASSE BC | UN | 0 | 0 |  |  | 0
|  | 115 | SINAPI | 10886 | MA | EXTINTOR DE INCENDIO PORTATIL COM CARGA DE AGUA PRESSURIZADA DE 10 L, CLASSE A | UN | 0 | 0 |  |  | 0
I |  | 116 | SINAPI | 10889 | MA | EXTINTOR DE INCENDIO PORTATIL COM CARGA DE GAS CARBONICO CO2 DE 6 KG, CLASSE BC | UN | 0.25 | 0 |  |  | 0
I |  | 117 | SINAPI | 10892 | MA | EXTINTOR DE INCENDIO PORTATIL COM CARGA DE PO QUIMICO SECO (PQS) DE 6 KG, CLASSE BC | UN | 0.25 | 0 |  |  | 0
|  | 117 | SINAPI | 1379 | MA | CIMENTO PORTLAND COMPOSTO CP II-32 | KG | 0 | 0 |  |  | 0
|  | 117 | SINAPI | 3671 | MA | JUNTA PLASTICA DE DILATACAO PARA PISOS, COR CINZA, 17 X 3 MM (ALTURA X ESPESSURA) | M | 0 | 0 |  |  | 0
|  | 117 | SINAPI | 3767 | MA | LIXA EM FOLHA PARA PAREDE OU MADEIRA, NUMERO 120, COR VERMELHA | UN | 0 | 0 |  |  | 0
|  | 117 | SINAPI | 43626 | MA | MASSA CORRIDA PARA SUPERFICIES DE AMBIENTES INTERNOS | KG | 0 | 0 |  |  | 0
|  | 117 | SINAPI | 6085 | MA | SELADOR ACRILICO OPACO PREMIUM INTERIOR/EXTERIOR | L | 0 | 0 |  |  | 0
|  | 117 | SINAPI | 5318 | MA | DILUENTE AGUARRAS | L | 0 | 0 |  |  | 0
|  | 117 | SINAPI | 7307 | MA | FUNDO ANTICORROSIVO PARA METAIS FERROSOS (ZARCAO) | L | 0 | 0 |  |  | 0
|  | 117 | SINAPI | 7292 | MA | TINTA ESMALTE SINTETICO PREMIUM BRILHANTE | L | 0 | 0 |  |  | 0
I |  | 118 | SINAPI | 246 | MO | AUXILIAR DE ENCANADOR OU BOMBEIRO HIDRAULICO (HORISTA) | H | 0.23204 | 0 |  |  | 0
I |  | 119 | SINAPI | 4230 | MO | OPERADOR DE MAQUINAS E TRATORES DIVERSOS (TERRAPLANAGEM) | H | 0.13324 | 0 |  |  | 0
I |  | 120 | SINAPI | 4093 | MO | MOTORISTA DE CAMINHAO | H | 0.0022592 | 0 |  |  | 0
I |  | 121 | SINAPI | 37370 | DA | ALIMENTACAO - HORISTA (COLETADO CAIXA) | H | 62.0184 | 0 |  |  | 0
I |  | 122 | SINAPI | 37371 | DA | TRANSPORTE - HORISTA (COLETADO CAIXA) | H | 62.0184 | 0 |  |  | 0
I |  | 123 | SINAPI | 37372 | DA | EXAMES - HORISTA (COLETADO CAIXA) | H | 62.0184 | 0 |  |  | 0
I |  | 124 | SINAPI | 37373 | DA | SEGURO - HORISTA (COLETADO CAIXA) | H | 62.0184 | 0 |  |  | 0
I |  | 125 | SINAPI | 43464 | DA | FERRAMENTAS - FAMILIA OPERADOR ESCAVADEIRA - HORISTA (ENCARGOS COMPLEMENTARES - COLETADO CAIXA) | H | 0.13425 | 0 |  |  | 0
I |  | 126 | SINAPI | 43488 | DA | EPI - FAMILIA OPERADOR ESCAVADEIRA - HORISTA (ENCARGOS COMPLEMENTARES - COLETADO CAIXA) | H | 0.13425 | 0 |  |  | 0
I |  | 127 | SINAPI | 2696 | MO | ENCANADOR OU BOMBEIRO HIDRAULICO (HORISTA) | H | 0.23204 | 0 |  |  | 0
I |  | 128 | SINAPI | 43461 | DA | FERRAMENTAS - FAMILIA ENCANADOR - HORISTA (ENCARGOS COMPLEMENTARES - COLETADO CAIXA) | H | 0.4574 | 0 |  |  | 0
I |  | 129 | SINAPI | 43485 | DA | EPI - FAMILIA ENCANADOR - HORISTA (ENCARGOS COMPLEMENTARES - COLETADO CAIXA) | H | 0.4574 | 0 |  |  | 0
|  | 129 | SINAPI | 4750 | MO | PEDREIRO (HORISTA) | H | 0 | 0 |  |  | 0
|  | 129 | SINAPI | 43465 | DA | FERRAMENTAS - FAMILIA PEDREIRO - HORISTA (ENCARGOS COMPLEMENTARES - COLETADO CAIXA) | H | 0 | 0 |  |  | 0
|  | 129 | SINAPI | 43489 | DA | EPI - FAMILIA PEDREIRO - HORISTA (ENCARGOS COMPLEMENTARES - COLETADO CAIXA) | H | 0 | 0 |  |  | 0
I |  | 130 | SINAPI | 6111 | MO | SERVENTE DE OBRAS | H | 0.16758 | 0 |  |  | 0
I |  | 131 | SINAPI | 43467 | DA | FERRAMENTAS - FAMILIA SERVENTE - HORISTA (ENCARGOS COMPLEMENTARES - COLETADO CAIXA) | H | 0.16475 | 0 |  |  | 0
I |  | 132 | SINAPI | 43491 | DA | EPI - FAMILIA SERVENTE - HORISTA (ENCARGOS COMPLEMENTARES - COLETADO CAIXA) | H | 0.16475 | 0 |  |  | 0
|  | 132 | SINAPI | 4783 | MO | PINTOR (HORISTA) | H | 0 | 0 |  |  | 0
|  | 132 | SINAPI | 43466 | DA | FERRAMENTAS - FAMILIA PINTOR - HORISTA (ENCARGOS COMPLEMENTARES - COLETADO CAIXA) | H | 0 | 0 |  |  | 0
|  | 132 | SINAPI | 43490 | DA | EPI - FAMILIA PINTOR - HORISTA (ENCARGOS COMPLEMENTARES - COLETADO CAIXA) | H | 0 | 0 |  |  | 0
I |  | 133 | SINAPI | 4221 | MA | OLEO DIESEL COMBUSTIVEL COMUM | L | 0.04824 | 0 |  |  | 0
|  | 133 | SINAPI | 37666 | MO | OPERADOR DE BETONEIRA ESTACIONARIA / MISTURADOR | H | 0 | 0 |  |  | 0
|  | 133 | SINAPI | 4248 | MO | OPERADOR DE PA CARREGADEIRA | H | 0 | 0 |  |  | 0
|  | 133 | SINAPI | 4262 | EQ | PA CARREGADEIRA SOBRE RODAS, POTENCIA LIQUIDA 128 HP, CAPACIDADE DA CACAMBA DE 1,7 A 2,8 M3, PESO OPERACIONAL MAXIMO DE 11632 KG | UN | 0 | 0 |  |  | 0
I |  | 134 | SINAPI | 13458 | EQ | COMPACTADOR DE SOLOS DE PERCURSAO (SOQUETE) COM MOTOR A GASOLINA 4 TEMPOS DE 4 HP (4 CV) | UN | 1.2581e-05 | 0 |  |  | 0
I |  | 135 | SINAPI | 4222 | MA | GASOLINA COMUM | L | 0.070555 | 0 |  |  | 0
I |  | 136 | SINAPI | 37736 | EQ | TANQUE DE ACO CARBONO NAO REVESTIDO, PARA TRANSPORTE DE AGUA COM CAPACIDADE DE 10 M3, COM BOMBA CENTRIFUGA POR TOMADA DE FORCA, VAZAO MAXIMA *75* M3/H (INCLUI MONTAGEM, NAO INCLUI CAMINHAO) | UN | 2.568e-07 | 0 |  |  | 0
I |  | 137 | SINAPI | 37758 | EQ | CAMINHAO TRUCADO, PESO BRUTO TOTAL 23000 KG, CARGA UTIL MAXIMA 15285 KG, DISTANCIA ENTRE EIXOS 4,80 M, POTENCIA 326 CV (INCLUI CABINE E CHASSI, NAO INCLUI CARROCERIA) | UN | 2.0265e-07 | 0 |  |  | 0
|  | 137 | SINAPI | 10535 | EQ | BETONEIRA CAPACIDADE NOMINAL 400 L, CAPACIDADE DE MISTURA 280 L, MOTOR ELETRICO TRIFASICO 220/380 V POTENCIA 2 CV, SEM CARREGADOR | UN | 0 | 0 |  |  | 0
|  | 137 | SINAPI | 2705 | MA | ENERGIA ELETRICA ATE 2000 KWH INDUSTRIAL, SEM DEMANDA | KWH | 0 | 0 |  |  | 0
|  | 137 | SINAPI | 367 | MA | AREIA GROSSA - POSTO JAZIDA/FORNECEDOR (RETIRADO NA JAZIDA, SEM TRANSPORTE) | M3 | 0 | 0 |  |  | 0
|  | 137 | SINAPI | 370 | MA | AREIA MEDIA - POSTO JAZIDA/FORNECEDOR (RETIRADO NA JAZIDA, SEM TRANSPORTE) | M3 | 0 | 0 |  |  | 0
I |  | 138 | SBC | 316 | MA | ARMARIO METALICO TIPO ROUPEIRO 16 PORTAS COM CHAVES | UN | 0.25 | 0 |  |  | 0
I |  | 139 | SBC | 6467 | MA | ARMARIO DE PRIMEIROS SOCORROS 48x30x10cm SETON C3954 | UN | 0.083333 | 0 |  |  | 0
I |  | 140 | CREA-RJ | CREA-0001 | DA | TABELA A - FAIXA 2 - VALOR DO CONTRATO OU SERVIÇO DE R$ 8.001,00 ATÉ R$ 15.000,00 CONFORME ART. 18 IV - REGISTRO DE ART Anual (PRAZO DE 12 MESES) DE SERVIÇOS DE MANUTENÇÃO/OPERAÇÃO CONTINUADA CUJO PRAZO DA PRESTAÇÃO DE SERVIÇO POR PRAZO INDETERMINADO, QUANDO REALIZADO POR PROFISSIONAL EM FUNÇÃO DE VÍNCULO COM A PESSOA JURÍDICA CONTRATADA DE DIREITO PÚBLICO OU PRIVADO, DESDE QUE REALIZADO PARA PRÓPRIA EMPRESA, DESDE QUE VINCULADA A ART DE CARGO OU FUNÇÃO. | UN | 0.083333 | 0 |  |  | 0
I |  | 141 | CREA-RJ | CREA-0002 | DA | TABELA A - FAIXA 1 - VALOR DO CONTRATO OU SERVIÇO ATÉ R$ 8.000,00 CONFORME ART. 18 IV - REGISTRO DE ART Anual (PRAZO DE 12 MESES) DE SERVIÇOS DE MANUTENÇÃO/OPERAÇÃO CONTINUADA CUJO PRAZO DA PRESTAÇÃO DE SERVIÇO POR PRAZO INDETERMINADO, QUANDO REALIZADO POR PROFISSIONAL EM FUNÇÃO DE VÍNCULO COM A PESSOA JURÍDICA CONTRATADA DE DIREITO PÚBLICO OU PRIVADO, DESDE QUE REALIZADO PARA PRÓPRIA EMPRESA, DESDE QUE VINCULADA A ART DE CARGO OU FUNÇÃO. | UN | 0.16667 | 0 |  |  | 0
I |  | 142 | COMLURB | COMLURB-001 | DA | TARIFA DE DISPOSICAO FINAL - VAZAMENTO DE RESÍDUO DE GRANDE GERADOR PROVENIENTE DA CIDADE DO RIO DE JANEIRO | T | 4.2 | 0 |  |  | 0
I |  | 143 | UFRJ | UFRJ-0317 | EQ | RÁDIO COMUNICADOR PORTÁTIL, ALCANCE DE ATÉ 56KM PARA ÁREA LIVRE E 3KM PARA INTERIOR/URBANO. | PAR | 0.25 | 0 |  |  | 0
I |  | 144 | UFRJ | UFRJ-0319 | MA | RECARGA DE EXTINTOR DE INCÊNDIO CO2 6KG | UN | 0.5 | 0 |  |  | 0
|  | 144 | UFRJ | UFRJ-0320 | DA | SOFTWARE PARA GESTÃO DE MANUTENÇÃO E MEDIÇÃO | UN | 0 | 0 |  |  | 0
I |  | 145 | UFRJ | UFRJ-0001 | MA | ARRUELA DE PRESSÃO DE ¼”, EM LATÃO | UN | 0.83333 | 0 |  |  | 0
I |  | 146 | UFRJ | UFRJ-0002 | MA | ARRUELA LISA 1/4", DE AÇO, BICROMATIZADO | UN | 0.83333 | 0 |  |  | 0
I |  | 147 | UFRJ | UFRJ-0003 | MA | ARRUELA LISA DE ¼”, EM LATÃO | UN | 0.83333 | 0 |  |  | 0
I |  | 148 | SINAPI | 7583 | MA | BUCHA DE NYLON SEM ABA S8, COM PARAFUSO DE 4,80 X 50 MM EM ACO ZINCADO COM ROSCA SOBERBA, CABECA CHATA E FENDA PHILLIPS | UN | 1.6667 | 0 |  |  | 0
I |  | 149 | SINAPI | 40552 | MA | PARAFUSO, AUTO ATARRACHANTE, CABECA CHATA, FENDA SIMPLES, 1/4" (6,35 MM) X 25 MM (COLETADO CAIXA) | CENTO | 0.25 | 0 |  |  | 0
I |  | 150 | UFRJ | UFRJ-0005 | MA | PARAFUSO AUTO ATARRAXANTE CABEÇA CHATA FENDA 6,3X50MM | UN | 0.83333 | 0 |  |  | 0
I |  | 151 | SINAPI | 4375 | MA | BUCHA DE NYLON SEM ABA S6 | UN | 0.83333 | 0 |  |  | 0
I |  | 152 | SINAPI | 4376 | MA | BUCHA NYLON S-8 | UN | 0.83333 | 0 |  |  | 0
I |  | 153 | SINAPI | 4374 | MA | BUCHA NYLON S-10 | UN | 0.83333 | 0 |  |  | 0
I |  | 154 | UFRJ | UFRJ-0006 | MA | PARAFUSO CABEÇA LENTILHA 1/4"X 5/8", DE AÇO, BICROMATIZADO. | UN | 0.83333 | 0 |  |  | 0
I |  | 155 | UFRJ | UFRJ-0007 | MA | PARAFUSO CABEÇA CHATA - FENDA 4,2X32MM - INOX | UN | 0.83333 | 0 |  |  | 0
I |  | 156 | UFRJ | UFRJ-0008 | MA | PARAFUSO SEXTAVADO DE EM LATÃO, ROSCA M6, 40 mm - COMPLETO | UN | 0.83333 | 0 |  |  | 0
I |  | 157 | UFRJ | UFRJ-0009 | MA | PARAFUSO LATÃO I 5/16 X 1 1/2 CABEÇA SEXTAVADA COMPLETO | UN | 0.83333 | 0 |  |  | 0
I |  | 158 | UFRJ | UFRJ-0010 | MA | PARAFUSO SEXTAVADO EM LATÃO, ROSCA M10, 40 mm - COMPLETO | UN | 0.83333 | 0 |  |  | 0
I |  | 159 | UFRJ | UFRJ-0011 | MA | PARAFUSO SEXTAVADO EM LATÃO, ROSCA M12, 40 mm - COMPLETO | UN | 0.83333 | 0 |  |  | 0
|  | 159 | UFRJ | UFRJ-0012 | MA | PARAFUSO AUTO ATARRAXANTE - CABEÇA SEXTAVADA 6,0X75MM | UN | 0 | 0 |  |  | 0
|  | 159 | UFRJ | UFRJ-0013 | MA | PARAFUSO CABEÇA LENTILHA 1/4" X 3/4" BICROMATIZADO | UN | 0 | 0 |  |  | 0
I |  | 160 | SINAPI | 34643 | MA | CAIXA INSPECAO EM POLIETILENO PARA ATERRAMENTO E PARA RAIOS DIAMETRO = 300 MM | UN | 0.25 | 0 |  |  | 0
I |  | 161 | SINAPI | 3378 | MA | HASTE DE ATERRAMENTO EM ACO COM 3,00 M DE COMPRIMENTO E DN = 3/4", REVESTIDA COM BAIXA CAMADA DE COBRE, SEM CONECTOR TIPO GRAMPO | UN | 0.5 | 0 |  |  | 0
I |  | 162 | UFRJ | UFRJ-0015 | MA | GRAMPO DE ATERRAMENTO, DE BRONZE, PARA LIGAÇÃO DE CABO DE COBRE DE SEÇÃO NOMINAL DE 25 mm² A 70 mm² À HASTE DE ATERRAMENTO Ø 3/4" | UN | 0.5 | 0 |  |  | 0
|  | 162 | SINAPI | 857 | MA | CABO DE COBRE NU 16 MM2 MEIO-DURO | M | 0 | 0 |  |  | 0
|  | 162 | SINAPI | 868 | MA | CABO DE COBRE NU 25 MM2 MEIO-DURO | M | 0 | 0 |  |  | 0
I |  | 163 | SINAPI | 863 | MA | CABO DE COBRE NU 35 MM2 MEIO-DURO | M | 1 | 0 |  |  | 0
I |  | 164 | SINAPI | 864 | MA | CABO DE COBRE NU 70 MM2 MEIO-DURO | M | 0.5 | 0 |  |  | 0
|  | 164 | UFRJ | UFRJ-0016 | MA | CARTUCHO PARA SOLDA EXOTÉRMICA NR 45 | UN | 0 | 0 |  |  | 0
I |  | 165 | UFRJ | UFRJ-0017 | MA | MOLDE PARA SOLDA EXOTÉRMICA TIPO "T" PARA CABO 70 mm² | UN | 0.083333 | 0 |  |  | 0
|  | 165 | UFRJ | UFRJ-0018 | MA | MOLDE PARA SOLDA EXOTÉRMICA TIPO "X" PARA CABO 70 mm² | UN | 0 | 0 |  |  | 0
I |  | 166 | UFRJ | UFRJ-0019 | MA | CABO DE COBRE, FLEXÍVEL, ENCORDOAMENTO CLASSE 5, ISOLAMENTO NÃO HALOGENADO, BAIXA EMISSÃO DE FUMAÇA, AUTO EXTINÇÃO DO FOGO, ISOLAÇÃO 750V, CONFORME NBR 13248 E NBR 13570, 1,5mm² | M | 4.1667 | 0 |  |  | 0
I |  | 167 | UFRJ | UFRJ-0020 | MA | CABO DE COBRE, FLEXÍVEL, ENCORDOAMENTO CLASSE 5, ISOLAMENTO NÃO HALOGENADO, BAIXA EMISSÃO DE FUMAÇA, AUTO EXTINÇÃO DO FOGO, ISOLAÇÃO 750V, CONFORME NBR 13248 E NBR 13570, 2,5mm² | M | 16.6667 | 0 |  |  | 0
I |  | 168 | UFRJ | UFRJ-0021 | MA | CABO DE COBRE, FLEXÍVEL, ENCORDOAMENTO CLASSE 5, ISOLAMENTO NÃO HALOGENADO, BAIXA EMISSÃO DE FUMAÇA, AUTO EXTINÇÃO DO FOGO, ISOLAÇÃO 750V, CONFORME NBR 13248 E NBR 13570, 4,0mm² | M | 16.6667 | 0 |  |  | 0
I |  | 169 | UFRJ | UFRJ-0022 | MA | CABO DE COBRE 6,0mm², HEPR, 0,6/1,0 kV, TÊMPERA MOLE, CLASSE 5, ISOLAÇÃO EM COMPOSTO TERMOFIXO NÃO HALOGENADO, COBERTURA NÃO HALOGENADO, CONFORME NORMAS ABNT NBR NM 280 E NBR 13248, PRETO | M | 16.6667 | 0 |  |  | 0
I |  | 170 | UFRJ | UFRJ-0023 | MA | CABO DE COBRE 10mm², HEPR, 0,6/1,0 kV, TÊMPERA MOLE, CLASSE 5, ISOLAÇÃO EM COMPOSTO TERMOFIXO NÃO HALOGENADO, COBERTURA NÃO HALOGENADO, CONFORME NORMAS ABNT NBR NM 280 E NBR 13248, PRETO | M | 8.3333 | 0 |  |  | 0
I |  | 171 | UFRJ | UFRJ-0024 | MA | CABO DE COBRE 16mm², HEPR, 0,6/1,0 kV, TÊMPERA MOLE, CLASSE 5, ISOLAÇÃO EM COMPOSTO TERMOFIXO NÃO HALOGENADO, COBERTURA NÃO HALOGENADO, CONFORME NORMAS ABNT NBR NM 280 E NBR 13248, PRETO | M | 5 | 0 |  |  | 0
|  | 171 | UFRJ | UFRJ-0025 | MA | CABO DE COBRE 25mm², HEPR, 0,6/1,0 kV, TÊMPERA MOLE, CLASSE 5, ISOLAÇÃO EM COMPOSTO TERMOFIXO NÃO HALOGENADO, COBERTURA NÃO HALOGENADO, CONFORME NORMAS ABNT NBR NM 280 E NBR 13248, PRETO | M | 0 | 0 |  |  | 0
|  | 171 | UFRJ | UFRJ-0026 | MA | CABO DE COBRE 35mm², HEPR, 0,6/1,0 kV, TÊMPERA MOLE, CLASSE 5, ISOLAÇÃO EM COMPOSTO TERMOFIXO NÃO HALOGENADO, COBERTURA NÃO HALOGENADO, CONFORME NORMAS ABNT NBR NM 280 E NBR 13248, PRETO | M | 0 | 0 |  |  | 0
I |  | 172 | UFRJ | UFRJ-0027 | MA | CABO DE COBRE 50mm², HEPR, 0,6/1,0 kV, TÊMPERA MOLE, CLASSE 5, ISOLAÇÃO EM COMPOSTO TERMOFIXO NÃO HALOGENADO, COBERTURA NÃO HALOGENADO, CONFORME NORMAS ABNT NBR NM 280 E NBR 13248, PRETO | M | 5 | 0 |  |  | 0
|  | 172 | UFRJ | UFRJ-0028 | MA | CABO DE COBRE 70mm², HEPR, 0,6/1,0 kV, TÊMPERA MOLE, CLASSE 5, ISOLAÇÃO EM COMPOSTO TERMOFIXO NÃO HALOGENADO, COBERTURA NÃO HALOGENADO, CONFORME NORMAS ABNT NBR NM 280 E NBR 13248, PRETO | M | 0 | 0 |  |  | 0
I |  | 173 | UFRJ | UFRJ-0029 | MA | CABO DE COBRE 95mm², HEPR, 0,6/1,0 kV, TÊMPERA MOLE, CLASSE 5, ISOLAÇÃO EM COMPOSTO TERMOFIXO NÃO HALOGENADO, COBERTURA NÃO HALOGENADO, CONFORME NORMAS ABNT NBR NM 280 E NBR 13248, PRETO | M | 5 | 0 |  |  | 0
|  | 173 | UFRJ | UFRJ-0030 | MA | CABO DE COBRE 120mm², HEPR, 0,6/1,0 kV, TÊMPERA MOLE, CLASSE 5, ISOLAÇÃO EM COMPOSTO TERMOFIXO NÃO HALOGENADO, COBERTURA NÃO HALOGENADO, CONFORME NORMAS ABNT NBR NM 280 E NBR 13248, PRETO | M | 0 | 0 |  |  | 0
I |  | 174 | UFRJ | UFRJ-0031 | MA | CABO DE COBRE 150mm², HEPR, 0,6/1,0 kV, TÊMPERA MOLE, CLASSE 5, ISOLAÇÃO EM COMPOSTO TERMOFIXO NÃO HALOGENADO, COBERTURA NÃO HALOGENADO, CONFORME NORMAS ABNT NBR NM 280 E NBR 13248, PRETO | M | 5 | 0 |  |  | 0
|  | 174 | UFRJ | UFRJ-0032 | MA | CABO DE COBRE 185mm², HEPR, 0,6/1,0 kV, TÊMPERA MOLE, CLASSE 5, ISOLAÇÃO EM COMPOSTO TERMOFIXO NÃO HALOGENADO, COBERTURA NÃO HALOGENADO, CONFORME NORMAS ABNT NBR NM 280 E NBR 13248, PRETO | M | 0 | 0 |  |  | 0
I |  | 175 | UFRJ | UFRJ-0033 | MA | CABO DE COBRE 240mm², HEPR, 0,6/1,0 kV, TÊMPERA MOLE, CLASSE 5, ISOLAÇÃO EM COMPOSTO TERMOFIXO NÃO HALOGENADO, COBERTURA NÃO HALOGENADO, CONFORME NORMAS ABNT NBR NM 280 E NBR 13248, PRETO | M | 5 | 0 |  |  | 0
|  | 175 | UFRJ | UFRJ-0034 | MA | CABO DE COBRE 300mm², HEPR, 0,6/1,0 kV, TÊMPERA MOLE, CLASSE 5, ISOLAÇÃO EM COMPOSTO TERMOFIXO NÃO HALOGENADO, COBERTURA NÃO HALOGENADO, CONFORME NORMAS ABNT NBR NM 280 E NBR 13248, PRETO | M | 0 | 0 |  |  | 0
|  | 175 | SCO/RIO | MAT020466 | MA | CABO DE ALUMÍNIO, SEÇÃO DE 25MM2, FORMADO POR CONDUTORES EM FIOS DE ALUMÍNIO NU, ENCORDOAMENTO CLASSE 2, ISOLAMENTO PARA 1KV, EM POLIETILENO RETICULADO (XLPE) OU ETILENO PROPILENO (EPR), COM CAPA DE COBERTURA EM PVC NA COR PRETA, NBR 7286, NBR 7287 E ESPECIFICAÇÃO RIOLUZ EM-RIOLUZ-74 | M | 0 | 0 |  |  | 0
|  | 175 | SCO/RIO | MAT020750 | MA | CABO DE ALUMÍNIO, SEÇÃO DE 35MM2, FORMADO POR CONDUTORES EM FIOS DE ALUMÍNIO NU, ENCORDOAMENTO CLASSE 2, ISOLAMENTO PARA 1KV, EM POLIETILENO RETICULADO (XLPE) OU ETILENO PROPILENO (EPR), COM CAPA DE COBERTURA EM PVC NA COR PRETA, NBR 7286, NBR 7287 E ESPECIFICAÇÃO RIOLUZ EM-RIOLUZ-74 | M | 0 | 0 |  |  | 0
I |  | 176 | SCO/RIO | MAT059500 | MA | FITA ISOLANTE DE (19MMX10M), AUTO FUSAO | UN | 2 | 0 |  |  | 0
I |  | 177 | UFRJ | UFRJ-0037 | MA | FITA ISOLANTE DE 19 mm X 20 m, ESPESSURA 0,19 mm, RESISTENTE A U.V., 0 A 90°C, CLASSE A, CONFORME A NBR NM 60454-3-1-5 (REF.: SCOTCH 33+ DA 3M) | UN | 2 | 0 |  |  | 0
|  | 177 | SINAPI | 1096 | MA | ARMACAO VERTICAL COM HASTE E CONTRA-PINO, EM CHAPA DE ACO GALVANIZADO 3/16", COM 4 ESTRIBOS E 4 ISOLADORES | UN | 0 | 0 |  |  | 0
|  | 177 | UFRJ | UFRJ-0038 | MA | REX DE 1 LINHA COM ROLDANA - TIPO PESADO | UN | 0 | 0 |  |  | 0
|  | 177 | UFRJ | UFRJ-0039 | MA | CABO DE COBRE 16mm², HEPR, 0,6/1,0 kV, TÊMPERA MOLE, CLASSE 2, ISOLAÇÃO EM COMPOSTO TERMOFIXO NÃO HALOGENADO, COBERTURA NÃO HALOGENADO, CONFORME NORMAS ABNT NBR NM 280 E NBR 13248, PRETO | M | 0 | 0 |  |  | 0
I |  | 178 | UFRJ | UFRJ-0040 | MA | CABO DE COBRE 25mm², HEPR, 0,6/1,0 kV, TÊMPERA MOLE, CLASSE 2, ISOLAÇÃO EM COMPOSTO TERMOFIXO NÃO HALOGENADO, COBERTURA NÃO HALOGENADO, CONFORME NORMAS ABNT NBR NM 280 E NBR 13248, PRETO | M | 5 | 0 |  |  | 0
|  | 178 | SINAPI | 39257 | MA | CABO FLEXIVEL PVC 750 V, 3 CONDUTORES DE 1,5 MM2 | M | 0 | 0 |  |  | 0
I |  | 179 | UFRJ | UFRJ-0042 | MA | CABO DE POTÊNCIA; MULTIPOLAR (TIPO PP); FLEXÍVEL; ISOLAÇÃO E CAPA DE PVC; CLASSE DE ISOLAMENTO 750V; CONDUTOR DE COBRE, ENCORDOAMANTO CLASSE 4; COM 3 (TRÊS) CONDUTORES DE SEÇÃO NOMINAL 2,5 mm². | M | 5 | 0 |  |  | 0
I |  | 180 | UFRJ | UFRJ-0043 | MA | FITA ISOLANTE COLORIDA (AZUL) 3M TEMFLEX 18mmX10m #0,13mm ESPESSURA | UN | 0.25 | 0 |  |  | 0
I |  | 181 | UFRJ | UFRJ-0044 | MA | FITA ISOLANTE COLORIDA (BRANCO) 3M TEMFLEX 18mmX10m #0,13mm ESPESSURA | UN | 0.25 | 0 |  |  | 0
I |  | 182 | UFRJ | UFRJ-0045 | MA | FITA ISOLANTE COLORIDA (VERDE) 3M TEMFLEX 18mmX10m #0,13mm ESPESSURA | UN | 0.25 | 0 |  |  | 0
I |  | 183 | UFRJ | UFRJ-0046 | MA | FITA ISOLANTE COLORIDA (AMARELO) 3M TEMFLEX 18mmX10m #0,13mm ESPESSURA | UN | 0.25 | 0 |  |  | 0
I |  | 184 | UFRJ | UFRJ-0047 | MA | FITA ISOLANTE COLORIDA (VERMELHO) 3M TEMFLEX 18mmX10m #0,13mm ESPESSURA | UN | 0.25 | 0 |  |  | 0
I |  | 185 | UFRJ | UFRJ-0048 | MA | GRAMPO DE LINHA VIVA, CONSTRUÍDO EM BRONZE COM ACABAMENTO ESTANHADO. CONEXÃO DE CONDUTOR PRINCIPAL COM BITOLA ENTRE 10 E 120mm² E A CONEXÃO DE CONDUTOR DE RAMAL COM BITOLA ENTRE 10 E 70mm². | UN | 0.25 | 0 |  |  | 0
I |  | 186 | SINAPI | 901 | MA | CABO DE COBRE UNIPOLAR 35 MM2, BLINDADO, ISOLACAO 12/20 KV EPR, COBERTURA EM PVC | M | 0.75 | 0 |  |  | 0
I |  | 187 | SINAPI | 955 | MA | CABO DE COBRE UNIPOLAR 50 MM2, BLINDADO, ISOLACAO 12/20 KV EPR, COBERTURA EM PVC | M | 0.75 | 0 |  |  | 0
I |  | 188 | UFRJ | UFRJ-0051 | MA | CABO DE POTÊNCIA; MULTIPOLAR (TIPO PP); FLEXÍVEL; ISOLAÇÃO E CAPA DE PVC; 90°, CLASSE DE ISOLAMENTO 0,6/1kV; BAIXA EMISSÃO DE FUMAÇA; CONDUTOR DE COBRE, ENCORDOAMANTO CLASSE 4; COM 3 (TRÊS) CONDUTORES DE SEÇÃO NOMINAL 1,5 mm². | M | 1 | 0 |  |  | 0
I |  | 189 | UFRJ | UFRJ-0052 | MA | CABO DE POTÊNCIA; MULTIPOLAR (TIPO PP); FLEXÍVEL; ISOLAÇÃO E CAPA DE PVC; 90°, CLASSE DE ISOLAMENTO 0,6/1kV; BAIXA EMISSÃO DE FUMAÇA; CONDUTOR DE COBRE, ENCORDOAMANTO CLASSE 4; COM 3 (TRÊS) CONDUTORES DE SEÇÃO NOMINAL 2,5 mm². | M | 2.5 | 0 |  |  | 0
I |  | 190 | UFRJ | UFRJ-0053 | MA | CABO DE POTÊNCIA; MULTIPOLAR (TIPO PP); FLEXÍVEL; ISOLAÇÃO E CAPA DE PVC, CLASSE DE ISOLAMENTO 0,6/1kV; CONDUTOR DE COBRE, ENCORDOAMANTO CLASSE 4; COM 4 (QUATRO) CONDUTORES DE SEÇÃO NOMINAL 16 mm². | M | 1 | 0 |  |  | 0
|  | 190 | UFRJ | UFRJ-0321 | MA | CABO DE AÇO GALVANIZADO DE 6,4 MM DE DIÂMETRO – FORMAÇÃO 7 FIOS | M | 0 | 0 |  |  | 0
|  | 190 | UFRJ | UFRJ-0322 | MA | CABO DE AÇO GALVANIZADO DE 9,5 MM DE DIÂMETRO – FORMAÇÃO 7 FIOS | M | 0 | 0 |  |  | 0
I |  | 191 | UFRJ | UFRJ-0054 | MA | DISJUNTOR TRIPOLAR, CAIXA MOLDADA DE 40A A 100A, ICU 25kA EM 220V (MODELO EZC100N - SCHNEIDER)- (PADRÃO UFRJ) | UN | 0.083333 | 0 |  |  | 0
I |  | 192 | SINAPI | 34616 | MA | DISJUNTOR TIPO DIN/IEC, BIPOLAR DE 6 ATE 32A | UN | 0.5 | 0 |  |  | 0
I |  | 193 | UFRJ | UFRJ-0056 | MA | CONTATOR TRIPOLAR 65A (AC3), 220V CWM65 - WEG, SCHNEIDER OU SIEMENS (PADRÃO UFRJ) | UN | 0.083333 | 0 |  |  | 0
|  | 193 | UFRJ | UFRJ-0057 | MA | BOBINA 220V PARA CONTATOR 50A-65A (AC3) - WEG, SCHNEIDER OU SIEMENS (PADRÃO UFRJ) | UN | 0 | 0 |  |  | 0
|  | 193 | UFRJ | UFRJ-0058 | MA | PROGRAMADOR HORÁRIO DIGITAL MOD.: BWT40HR FAB.: COEL -(PADRÃO UFRJ) | UN | 0 | 0 |  |  | 0
|  | 193 | UFRJ | UFRJ-0059 | MA | CHAVE COMUTADORA DO COMANDO (VIA PRINCIPAL), 5 POSIÇÕES (0,1,2,3,4), 12 A, FIXAÇÃO PELA BASE, FABRICANTE KRAUS & NAIMER , MODELO CB8-A262.600 ER (PADRÃO UFRJ). | UN | 0 | 0 |  |  | 0
|  | 193 | UFRJ | UFRJ-0060 | MA | CHAVE COMUTADORA DO COMANDO (VIA SECUNDÁRIA), φ22 mm, 3 POSIÇÕES FIXAS 45°, LIGA-DESLIGA-LIGA (2NA), CUTLER-HAMMER | UN | 0 | 0 |  |  | 0
|  | 193 | UFRJ | UFRJ-0061 | MA | CAIXA DE MONTAGEM PARA QUADRO DE COMANDO COM ACABAMENTO EM CINZA RAL 7032 COM PINTURA ELETROSTÁTICA A PÓ EPÓXI, IP 65, NAS SEGUINTES DIMENSÕES: 600X400X205 mm. PADRÃO RIOLUZ E UFRJ. | UN | 0 | 0 |  |  | 0
|  | 193 | UFRJ | UFRJ-0062 | MA | PRENSA-CABO FABRICADO EM NYLON, IP 68, PARA BITOLA DE 5/8" | UN | 0 | 0 |  |  | 0
I |  | 194 | UFRJ | UFRJ-0063 | MA | TRILHO DIN 35 EM ALUMÍNIO LISO, PARA PAINÉIS | M | 0.083333 | 0 |  |  | 0
I |  | 195 | UFRJ | UFRJ-0064 | MA | CANALETA PARA PAINEL COM TAMPA RECORTE ABERTO EM PVC ANTI-CHAMAS 30X30 mm | M | 0.083333 | 0 |  |  | 0
I |  | 196 | UFRJ | UFRJ-0065 | MA | CANALETA PARA PAINEL COM TAMPA RECORTE ABERTO EM PVC ANTI-CHAMAS 30X50 mm | M | 0.083333 | 0 |  |  | 0
|  | 196 | UFRJ | UFRJ-0066 | MA | CONTATOR TRIPOLAR, 50A - 220V MOD.: LC1-D50A - SCHNEIDER, WEG OU SIEMENS (PADRÃO UFRJ) | UN | 0 | 0 |  |  | 0
I |  | 197 | UFRJ | UFRJ-0067 | MA | DISPOSITIVO DE PROTEÇÃO CONTRA SURTOS ATMOSFÉRICOS (DPS), CORRENTE MÁXIMA DE DESCARGA 45KA (8/20), CORRENTE NOMINAL DE DESCARGA (In) 5KA, TENSÃO RESIDUAL EXCEDENTE (Up) 1 KV, TENSÃO MÁXIMA DE OPERAÇÃO 275 V, CLASSE I E II | UN | 0.33333 | 0 |  |  | 0
|  | 197 | UFRJ | UFRJ-0323 | MA | PRENSA-CABO FABRICADO EM NYLON, IP 68, PARA BITOLA DE 1/2" | UN | 0 | 0 |  |  | 0
|  | 197 | UFRJ | UFRJ-0324 | MA | PRENSA-CABO FABRICADO EM NYLON, IP 68, PARA BITOLA DE 3/8" | UN | 0 | 0 |  |  | 0
|  | 197 | UFRJ | UFRJ-0068 | MA | ELETROCALHA METÁLICA, PERFURADA TIPO "U" 300X100mm, PEÇAS C/ 3000mm DE COMPRIMENTO COM CHAPA # 14, PRÉ-GALVANIZADA A FOGO (GFC) CONFORME NBR7008 | UN | 0 | 0 |  |  | 0
|  | 197 | UFRJ | UFRJ-0070 | MA | ELETROCALHA METÁLICA, PERFURADA TIPO "U" 200X100mm, PEÇAS C/ 3000mm DE COMPRIMENTO COM CHAPA # 14, PRÉ-GALVANIZADA A FOGO (GFC) CONFORME NBR7008 | UN | 0 | 0 |  |  | 0
|  | 197 | UFRJ | UFRJ-0072 | MA | GOTEJADOR PARA ELETROCALHA, CHAPA # 14, PRÉ-GALVANIZADA A FOGO (GFC) CONFORME NBR7008, 200X100mm | UN | 0 | 0 |  |  | 0
|  | 197 | UFRJ | UFRJ-0075 | MA | CURVA COM PASSAGEM RETA DE SUBIDA, PARA ELETROCALHA, CHAPA # 14, PRÉ-GALVANIZADA A FOGO (GFC) CONFORME NBR7008, 200X100mm | UN | 0 | 0 |  |  | 0
|  | 197 | UFRJ | UFRJ-0077 | MA | DIVISOR PERFURADO 25X100mm PARA ELETROCALHA, PEÇAS COM 3000mm DE COMPRIMENTO COM CHAPA #14, PRÉ-GALVANIZADA A FOGO (GFC) CONFORME NBR7008 | UN | 0 | 0 |  |  | 0
|  | 197 | UFRJ | UFRJ-0078 | MA | JUNÇÃO SIMPLES PARA ELETROCALHA DE 80X100mm EM CHAPA #14, PRÉ-GALVANIZADA A FOGO (GFC) CONFORME NBR7008 | UN | 0 | 0 |  |  | 0
|  | 197 | UFRJ | UFRJ-0080 | MA | CURVA VERTICAL EXTERNA 90° CHAPA #14, PARA ELETROCALHA, PRÉ-GALVANIZADA A FOGO (GFC) CONFORME NBR7008, 200X100mm | UN | 0 | 0 |  |  | 0
|  | 197 | UFRJ | UFRJ-0083 | MA | CURVA HORIZONTAL 90° CHAPA #14, PARA ELETROCALHA, PRÉ-GALVANIZADA A FOGO (GFC) CONFORME NBR7008, 200X100mm | UN | 0 | 0 |  |  | 0
|  | 197 | UFRJ | UFRJ-0086 | MA | TAMPA CURVA COM PASSAGEM RETA DE SUBIDA 200mm PARA ELETROCALHA, EM CHAPA #18, PRÉ-GALVANIZADA A FOGO (GFC) CONFORME NBR7008 | UN | 0 | 0 |  |  | 0
|  | 197 | UFRJ | UFRJ-0089 | MA | TAMPA CURVA HORIZONTAL 200mm PARA ELETROCALHA, CHAPA #18, PRÉ-GALVANIZADA A FOGO (GFC) CONFORME NBR7008 | UN | 0 | 0 |  |  | 0
|  | 197 | UFRJ | UFRJ-0092 | MA | TAMPA CURVA VERTICAL EXTERNA 90° 200mm PARA ELETROCALHA, CHAPA #18, PRÉ-GALVANIZADA A FOGO (GFC) CONFORME NBR7008 | UN | 0 | 0 |  |  | 0
|  | 197 | UFRJ | UFRJ-0095 | MA | TAMPA DE ENCAIXE 200X3000mm PARA ELETROCALHA, COM CHAPA #18, PRÉ-GALVANIZADA A FOGO (GFC) CONFORME NBR7008 | UN | 0 | 0 |  |  | 0
|  | 197 | UFRJ | UFRJ-0096 | MA | TAMPA DE ENCAIXE 300X3000mm PARA ELETROCALHA, COM CHAPA #18, PRÉ-GALVANIZADA A FOGO (GFC) CONFORME NBR7008 | UN | 0 | 0 |  |  | 0
|  | 197 | UFRJ | UFRJ-0098 | MA | TÊ HORIZONTAL 90° 200X100mm PARA ELETROCALHA, CHAPA #14, PRÉ-GALVANIZADA A FOGO (GFC) CONFORME NBR7008 | UN | 0 | 0 |  |  | 0
|  | 197 | UFRJ | UFRJ-0100 | MA | TAMPA TÊ HORIZONTAL 90° 200mm PARA ELETROCALHA, CHAPA #18, PRÉ-GALVANIZADA A FOGO (GFC) CONFORME NBR7008 | UN | 0 | 0 |  |  | 0
I |  | 198 | UFRJ | UFRJ-0101 | MA | ELETRODUTO FLEXÍVEL, CORRUGADO, DE POLIETILENO DE ALTA DENSIDADE (PEAD), Ø 2" (Ø INTERNO = 50,8mm), FORNECIDO COM ARAME GUIA GALVANIZADO REVESTIDO DE PVC, FITA DE DE AVISO PERIGO, CONFORME NBR-13.897 E NBR-13.898 | M | 0.25 | 0 |  |  | 0
I |  | 199 | UFRJ | UFRJ-0102 | MA | ELETRODUTO FLEXÍVEL, CORRUGADO, DE POLIETILENO DE ALTA DENSIDADE (PEAD), Ø 4" (Ø INTERNO = 103mm), FORNECIDO COM ARAME GUIA GALVANIZADO REVESTIDO DE PVC, FITA DE DE AVISO PERIGO, CONFORME NBR-13.897 E NBR-13.898 | M | 0.25 | 0 |  |  | 0
I |  | 200 | SINAPI | 2504 | MA | ELETRODUTO FLEXIVEL, EM ACO GALVANIZADO, REVESTIDO EXTERNAMENTE COM PVC PRETO, DIAMETRO EXTERNO DE 25 MM (3/4"), TIPO SEALTUBO | M | 0.25 | 0 |  |  | 0
I |  | 201 | SCO/RIO | MAT015150 | MA | BOX CURVO DE ALUMINIO, DE 1 1/2" | UN | 0.083333 | 0 |  |  | 0
I |  | 202 | SCO/RIO | MAT015200 | MA | BOX CURVO DE ALUMINIO, DE 2" | UN | 0.083333 | 0 |  |  | 0
I |  | 203 | SCO/RIO | MAT015600 | MA | ABRACADEIRA DE ACO GALVANIZADO, TIPO COPO, DE 3/4" | UN | 0.83333 | 0 |  |  | 0
I |  | 204 | SCO/RIO | MAT015650 | MA | ABRACADEIRA DE ACO GALVANIZADO, TIPO COPO, DE 1" | UN | 0.41667 | 0 |  |  | 0
I |  | 205 | SCO/RIO | MAT015700 | MA | ABRACADEIRA DE ACO GALVANIZADO, TIPO COPO, DE 1 1/2" | UN | 0.41667 | 0 |  |  | 0
I |  | 206 | SCO/RIO | MAT015750 | MA | ABRACADEIRA DE ACO GALVANIZADO, TIPO COPO, DE 2" | UN | 0.41667 | 0 |  |  | 0
I |  | 207 | SCO/RIO | MAT015800 | MA | ABRACADEIRA DE ACO GALVANIZADO, TIPO COPO, DE 3" | UN | 0.41667 | 0 |  |  | 0
I |  | 208 | UFRJ | UFRJ-0104 | MA | CURVA 90° 1" PVC LINHA CONDULETE TOP-COR CINZA, PARA INSTALAÇÃO APARENTE - TIGRE (PADRÃO UFRJ) | UN | 0.41667 | 0 |  |  | 0
I |  | 209 | UFRJ | UFRJ-0105 | MA | CURVA 90° 3/4" PVC LINHA CONDULETE TOP-COR CINZA - TIGRE (PADRÃO UFRJ) | UN | 0.41667 | 0 |  |  | 0
I |  | 210 | UFRJ | UFRJ-0106 | MA | ELETRODUTO PVC 1" LINHA CONDULETE TOP-COR CINZA, FORNECIDO EM PEÇAS DE 3 m DE COMPRIMENTO - TIGRE (PADRÃO UFRJ) | PÇ | 0.25 | 0 |  |  | 0
I |  | 211 | UFRJ | UFRJ-0107 | MA | ELETRODUTO PVC 3/4" LINHA CONDULETE TOP-COR CINZA, FORNECIDO EM PEÇAS DE 3 m DE COMPRIMENTO - TIGRE (PADRÃO UFRJ) | PÇ | 0.83333 | 0 |  |  | 0
I |  | 212 | UFRJ | UFRJ-0108 | MA | LUVA 1" PVC LINHA CONDULETE TOP-COR CINZA - TIGRE (PADRÃO UFRJ) | UN | 0.083333 | 0 |  |  | 0
I |  | 213 | SCO/RIO | MAT084200 | MA | LUVA DE PVC RIGIDO, PARA ELETRODUTO, DIAMETRO NOMINAL DE 3/4" | UN | 0.13875 | 0 |  |  | 0
I |  | 214 | SCO/RIO | MAT051350 | MA | ELETRODUTO DE PVC RIGIDO, EM VARAS DE 3M, COM ROSCA EM AMBAS AS EXTREMIDADES, DIAMETRO NOMINAL DE 1" | VARA | 0.060833 | 0 |  |  | 0
I |  | 215 | SCO/RIO | MAT084250 | MA | LUVA DE PVC RIGIDO, PARA ELETRODUTO, DIAMETRO NOMINAL DE 1" | UN | 0.0555 | 0 |  |  | 0
I |  | 216 | SCO/RIO | MAT084350 | MA | LUVA DE PVC RIGIDO, PARA ELETRODUTO, DIAMETRO NOMINAL DE 1 1/2" | UN | 0.0555 | 0 |  |  | 0
I |  | 217 | SCO/RIO | MAT051500 | MA | ELETRODUTO DE PVC RIGIDO, EM VARAS DE 3M, COM ROSCA EM AMBAS AS EXTREMIDADES, DIAMETRO NOMINAL DE 2" | VARA | 0.0555 | 0 |  |  | 0
I |  | 218 | SCO/RIO | MAT084400 | MA | LUVA DE PVC RIGIDO, PARA ELETRODUTO, DIAMETRO NOMINAL DE 2" | UN | 0.0555 | 0 |  |  | 0
I |  | 219 | SCO/RIO | MAT051600 | MA | ELETRODUTO DE PVC RIGIDO, EM VARAS DE 3M, COM ROSCA EM AMBAS AS EXTREMIDADES, DIAMETRO NOMINAL DE 3" | VARA | 0.0555 | 0 |  |  | 0
I |  | 220 | SCO/RIO | MAT084500 | MA | LUVA DE PVC RIGIDO, PARA ELETRODUTO, DIAMETRO NOMINAL DE 3" | UN | 0.0555 | 0 |  |  | 0
I |  | 221 | SCO/RIO | MAT051650 | MA | ELETRODUTO DE PVC RIGIDO, EM VARAS DE 3M, COM ROSCA EM AMBAS AS EXTREMIDADES, DIAMETRO NOMINAL DE 4" | VARA | 0.0555 | 0 |  |  | 0
I |  | 222 | SCO/RIO | MAT084550 | MA | LUVA DE PVC RIGIDO, PARA ELETRODUTO, DIAMETRO NOMINAL DE 4" | UN | 0.0555 | 0 |  |  | 0
I |  | 223 | SBC | 3484 | MA | BOX CURVO PARA ELETRODUTO FLEXIVEL 3/4" | UN | 0.16667 | 0 |  |  | 0
I |  | 224 | SBC | 3769 | MA | BOX CURVO PARA ELETRODUTO FLEXIVEL 1" | UN | 0.16667 | 0 |  |  | 0
I |  | 225 | SBC | 2023 | MA | BOX CURVO PARA ELETRODUTO FLEXIVEL 4" | UN | 0.083333 | 0 |  |  | 0
I |  | 226 | SBC | 2025 | MA | BOX RETO PARA ELETRODUTO FLEXIVEL 3/4" | UN | 0.16667 | 0 |  |  | 0
I |  | 227 | SBC | 6895 | MA | BOX RETO PARA ELETRODUTO FLEXIVEL 1" | UN | 0.16667 | 0 |  |  | 0
I |  | 228 | SBC | 2031 | MA | BOX RETO PARA ELETRODUTO FLEXIVEL 1.1/2" | UN | 0.16667 | 0 |  |  | 0
I |  | 229 | SBC | 2032 | MA | BOX RETO PARA ELETRODUTO FLEXIVEL 2" | UN | 0.16667 | 0 |  |  | 0
I |  | 230 | SBC | 2046 | MA | BOX RETO PARA ELETRODUTO FLEXIVEL 4" | UN | 0.083333 | 0 |  |  | 0
I |  | 231 | UFRJ | UFRJ-0115 | MA | ABRAÇADEIRA TIPO D, PRÉ-GALVANIZADA A FOGO (GFC) CONFORME NBR7008, Ø4" | UN | 0.083333 | 0 |  |  | 0
I |  | 232 | SBC | 17929 | MA | ADAPTADOR CONDULETE TOP 3/4" | UN | 0.75 | 0 |  |  | 0
I |  | 233 | UFRJ | UFRJ-0364 | MA | ADAPTADOR CONDULETE TOP 1" | UN | 0.25 | 0 |  |  | 0
I |  | 234 | SBC | 4122 | MA | ABRACADEIRA FECHADA CONDULETE TOP 3/4" CINZA | UN | 0.75 | 0 |  |  | 0
I |  | 235 | SBC | 77014 | MA | ABRACADEIRA FECHADA CONDULETE TOP 1" CINZA | UN | 0.25 | 0 |  |  | 0
I |  | 236 | SBC | 61459 | MA | CAIXA DE SOBREPOR CONDULETE TOP 6 ENTRADAS 1" | UN | 0.25 | 0 |  |  | 0
I |  | 237 | UFRJ | UFRJ-0365 | MA | LUVA CONDULETE TOP 3/4" | UN | 0.25 | 0 |  |  | 0
I |  | 238 | SBC | 18029 | MA | TAMPA 1 MODULO CONDULETE TOP 1/2" E 3/4" | UN | 0.25 | 0 |  |  | 0
I |  | 239 | SBC | 18030 | MA | TAMPA 2 MODULOS CONDULETE TOP 1/2" E 3/4" | UN | 0.25 | 0 |  |  | 0
I |  | 240 | UFRJ | UFRJ-0116 | MA | TAMPA TOMADA HEXAGONAL VERTICAL LINHA CONDULETE TOP-COR CINZA - TIGRE (PADRÃO UFRJ) | UN | 0.25 | 0 |  |  | 0
I |  | 241 | SBC | 18025 | MA | TAMPA CEGA CONDULETE TOP 1" | UN | 0.25 | 0 |  |  | 0
I |  | 242 | SINAPI | 39175 | MA | BUCHA EM ALUMINIO, COM ROSCA, DE 3/4", PARA ELETRODUTO | UN | 0.25 | 0 |  |  | 0
I |  | 243 | SINAPI | 39176 | MA | BUCHA EM ALUMINIO, COM ROSCA, DE 1", PARA ELETRODUTO | UN | 0.083333 | 0 |  |  | 0
I |  | 244 | SINAPI | 39178 | MA | BUCHA EM ALUMINIO, COM ROSCA, DE 1 1/2", PARA ELETRODUTO | UN | 0.083333 | 0 |  |  | 0
I |  | 245 | SINAPI | 39179 | MA | BUCHA EM ALUMINIO, COM ROSCA, DE 2", PARA ELETRODUTO | UN | 0.083333 | 0 |  |  | 0
I |  | 246 | SINAPI | 39181 | MA | BUCHA EM ALUMINIO, COM ROSCA, DE 3", PARA ELETRODUTO | UN | 0.083333 | 0 |  |  | 0
I |  | 247 | SINAPI | 39182 | MA | BUCHA EM ALUMINIO, COM ROSCA, DE 4", PARA ELETRODUTO | UN | 0.083333 | 0 |  |  | 0
I |  | 248 | SINAPI | 39209 | MA | ARRUELA EM ALUMINIO, COM ROSCA, DE 3/4", PARA ELETRODUTO | UN | 0.083333 | 0 |  |  | 0
I |  | 249 | SINAPI | 39210 | MA | ARRUELA EM ALUMINIO, COM ROSCA, DE 1", PARA ELETRODUTO | UN | 0.083333 | 0 |  |  | 0
I |  | 250 | SINAPI | 39212 | MA | ARRUELA EM ALUMINIO, COM ROSCA, DE 1 1/2", PARA ELETRODUTO | UN | 0.083333 | 0 |  |  | 0
I |  | 251 | SINAPI | 39213 | MA | ARRUELA EM ALUMINIO, COM ROSCA, DE 2", PARA ELETRODUTO | UN | 0.083333 | 0 |  |  | 0
I |  | 252 | SINAPI | 39215 | MA | ARRUELA EM ALUMINIO, COM ROSCA, DE 3", PARA ELETRODUTO | UN | 0.083333 | 0 |  |  | 0
I |  | 253 | SINAPI | 39216 | MA | ARRUELA EM ALUMINIO, COM ROSCA, DE 4", PARA ELETRODUTO | UN | 0.083333 | 0 |  |  | 0
|  | 253 | UFRJ | UFRJ-0117 | MA | REATOR PARA LÂMPADA VAPOR DE SÓDIO ALTA PRESSÃO 250 W – 220V, USO INTERNO, MONTADO EM CHASSI COM IGNITOR E CAPACITOR, COMPATÍVEIS E EM KIT | UN | 0 | 0 |  |  | 0
|  | 253 | SINAPI | 1082 | MA | REATOR P/ LAMPADA VAPOR DE SODIO 250W USO EXT | UN | 0 | 0 |  |  | 0
|  | 253 | UFRJ | UFRJ-0118 | MA | REATOR ELETRÔNICO PARA LAMPADA FLUORESCENTE 2X32W 220/127, ALTO FATOR DE POTÊNCIA | UN | 0 | 0 |  |  | 0
|  | 253 | SCO/RIO | MAT078300 | MA | LAMPADA DE VAPOR DE SODIO, ALTA PRESSAO, EM VIDRO BOROSILICATO, BULBO TUBULAR, DE 250W | UN | 0 | 0 |  |  | 0
|  | 253 | SCO/RIO | MAT077800 | MA | LAMPADA DE MULTIVAPOR METALICA (MVM), ALTA PRESSAO, BASE E-40, BULBO TUBULAR, DE 400W | UN | 0 | 0 |  |  | 0
|  | 253 | SCO/RIO | MAT078950 | MA | LAMPADA FLUORESCENTE, TUBULAR, DE 32W, MODELO ENERGY SAVER L32/21-840, OSRAM OU SIMILAR | UN | 0 | 0 |  |  | 0
I |  | 254 | SINAPI | 2510 | MA | RELE FOTOELETRICO 1000W/220V | UN | 0.5 | 0 |  |  | 0
I |  | 255 | UFRJ | UFRJ-0120 | MA | PROLONGADOR MONOB (FÊMEA) 2P+T (10A/250V) - PIAL OU EQUIVALENTE | UN | 0.083333 | 0 |  |  | 0
I |  | 256 | SCO/RIO | MAT081300 | MA | LUMINARIA DE SOBREPOR, PARA 2 LAMPADAS FLUORESCENTES DE 32W E REATOR ELETRONICO, TMS-600/232 REBA | UN | 0.25 | 0 |  |  | 0
|  | 256 | UFRJ | UFRJ-0122 | MA | REATOR PARA LÂMPADA VAPOR METÁLICO 400 W -220V, USO EXTERNO, CORPO EM CHAPA GALVANIZADA | UN | 0 | 0 |  |  | 0
I |  | 257 | UFRJ | UFRJ-0123 | MA | SOQUETE PARA LÂMPADA FLUORESCENTE TIPO PUSH-IN G13 DE ENGATE RÁPIDO E ROTOR DE SEGURANÇA | UN | 3 | 0 |  |  | 0
I |  | 258 | SCO/RIO | MAT012050 | MA | BASE PARA RELE FOTOELETRICO, UNIVERSAL | UN | 0.25 | 0 |  |  | 0
I |  | 259 | UFRJ | UFRJ-0316 | MA | PLUGUE MONOB (MACHO) SAÍDA AXIAL 2P+T (10A/250V) - PIAL OU EQUIVALENTE | UN | 0.5 | 0 |  |  | 0
I |  | 260 | SBC | 36463 | MA | BATERIA 12V 45 AH, TIPO ESTACIONARIA | UN | 0.5 | 0 |  |  | 0
I |  | 261 | UFRJ | UFRJ-0124 | MA | ILUMINAÇÃO EMERGÊNCIA, CONSTITUÍDA POR 02 FARÓIS, AUTONOMIA MÍNIMA DE 3 HORAS, MÍNIMO DE 3000LM, CONFORME NBR 10898. | UN | 0.083333 | 0 |  |  | 0
|  | 261 | SCO/RIO | MAT082600 | MA | LUMINARIA EM ALUMINIO INJETADO, LRJ-33, (1XVS/MVM 250W), GRAU DE PROTECAO IP-66, VIDRO CURVADO, REFLETOR EM CHAPA DE ALUMINIO, PARA ENCAIXE EM TUBO DE 60,5CM, COM EQUIPAMENTO AUXILIAR INTEGRADO | UN | 0 | 0 |  |  | 0
I |  | 262 | SCO/RIO | MAT113055 | MA | PROJETOR A LED, PLRJ-12.1/W, CORPO E ALCA EM ALUMINIO INJETADO, LED BRANCO, TEMPERATURA DE COR ENTRE 3000/5500 K, IP 66, IK 08, RESISTENTE A UV, TENSAO DE 90/305 VCA, EFICIENCIA MINIMA 100 IM/W, POTENCIA DE 110 A 150 W, TEMPERATURA DE OPERACAO DE - 25 A 85O C, FACHO SIMETRICO DE 10O. ESPECIFICACAO: EM-RIOLUZ- 109. | UN | 0.083333 | 0 |  |  | 0
|  | 262 | SCO/RIO | MAT082559 | MA | LUMINARIA A LED, LEDRJ-07, CORPO EM ALUMINIO INJETADO/EXTRUDADO, PARA INSTALACAO EM PONTA DE BRACO/NUCLEO, POTENCIA MAXIMA DE 250 W, FLUXO MINIMO 20000 LM, TEMPERATURA DE COR 4000/5500 K, IP 66, IK 08, RESISTENTE A UV, TENSAO DE 100/240 V, EFICIENCIA MINIMA 90,6 LM/W, IRC MAIOR OU IGUAL A 70, TEMPERATURA DE OPERACAO DE -20/75O C. ESPECIFICACAO: EM-RIOLUZ-094 | UN | 0 | 0 |  |  | 0
|  | 262 | SCO/RIO | MAT082560 | MA | LUMINARIA A LED, LEDRJ-08, CORPO EM ALUMINIO INJETADO/EXTRUDADO, PARA INSTALACAO EM PONTA DE BRACO/NUCLEO, POTENCIA MAXIMA DE 350 W, FLUXO MINIMO 30000 LM, TEMPERATURA DE COR 4000/5500 K, IP 66, IK 08, RESISTENTE A UV, TENSAO DE 100/240 V, EFICIENCIA MINIMA 90,6 LM/W, IRC MAIOR OU IGUAL A 70, TEMPERATURA DE OPERACAO DE -20/75O C. ESPECIFICACAO: EM-RIOLUZ-094 | UN | 0 | 0 |  |  | 0
|  | 262 | SCO/RIO | MAT082551 | MA | LUMINARIA LRJ-37/1 P/LAMPADA VS/MVM 250 W, C/EQUIPAMENTO AUXILIAR INTEGRADO, TENSAO 220V, ENCAIXE EM TUBO COM DIAMETRO DE 48MM, DIFUSOR EM VIDRO POLICURVADO TEMPERADO, REFLETOR EM CHAPA DE ALUMINIO DE ALTA PUREZA, GRAU DE PROTECAO MINIMA IP-65, RECEPTACULO E-40, ESPECIFICACAO EM-RIOLUZ NO 10 | UN | 0 | 0 |  |  | 0
I |  | 263 | SCO/RIO | MAT096500 | MA | PECA DE MADEIRA SERRADA, SECAO (2,5CM X 22,5CM / 1" X 9") - GRUPO II DA TABELA CLASSIFICATORIA DE ESPECIFICACOES DE PRODUTOS MADEIREIROS | M | 0.35 | 0 |  |  | 0
I |  | 264 | SCO/RIO | MAT013750 | MA | BLOCO DE CONCRETO PRENSADO PARA ALVENARIA, MEDINDO: (15X20X40)CM | UN | 9.5 | 0 |  |  | 0
I |  | 265 | SCO/RIO | MAT096600 | MA | PECA DE MADEIRA SERRADA, SECAO (2,5CM X 30CM / 1" X 12") - GRUPO II DA TABELA CLASSIFICATORIA DE ESPECIFICACOES DE PRODUTOS MADEIREIROS | M | 0.35 | 0 |  |  | 0
|  | 265 | SCO/RIO | MAT000800 | MA | ACO CA-50, DE: 12,50MM | M | 0 | 0 |  |  | 0
|  | 265 | UFRJ | UFRJ-0127 | MA | LEITO PARA CABOS (ESCADA), DE CHAPA DE AÇO 14MSG, PRÉ-GALVANIZADA A FOGO (GFC) CONFORME NBR7008, LONGARINAS EM PERFIL U DE 19X100mm (ABA INTERNA), TRAVESSAS EM PERFILADOS DE 19X38mm ESPAÇADAS DE 250mm, FORNECIDO EM PEÇAS DE 3m DE COMPRIMENTO, LARGURA 400mm. | UN | 0 | 0 |  |  | 0
|  | 265 | UFRJ | UFRJ-0128 | MA | LEITO PARA CABOS (ESCADA), DE CHAPA DE AÇO 14 MSG, PRÉ-GALVANIZADA A FOGO (GFC) CONFORME NBR7008, LONGARINAS EM PERFIL U DE 19X100mm (ABA INTERNA), TRAVESSAS EM PERFILADOS DE 19X38mm ESPAÇADAS DE 250mm, FORNECIDO EM PEÇAS DE 3m DE COMPRIMENTO, LARGURA 500mm. | UN | 0 | 0 |  |  | 0
|  | 265 | UFRJ | UFRJ-0132 | MA | CURVA HORIZONTAL 45º PARA LEITO (ESCADA), DE CHAPA DE AÇO 14 MSG, PRÉ-GALVANIZADA A FOGO (GFC) CONFORME NBR7008, LONGARINAS EM PERFIL U DE 19X100mm (ABA INTERNA), TRAVESSAS EM PERFILADOS DE 19X38mm, RAIO 300mm, LARGURA 400mm. | UN | 0 | 0 |  |  | 0
|  | 265 | UFRJ | UFRJ-0137 | MA | CURVA HORIZONTAL 90º PARA LEITO (ESCADA), DE CHAPA DE AÇO 14 MSG, PRÉ-GALVANIZADA A FOGO (GFC) CONFORME NBR7008, LONGARINAS EM PERFIL U DE 19X100mm (ABA INTERNA), TRAVESSAS EM PERFILADOS DE 19X38mm, RAIO 300mm, LARGURA 400mm. | UN | 0 | 0 |  |  | 0
|  | 265 | UFRJ | UFRJ-0142 | MA | CURVA VERTICAL EXTERNA PARA LEITO (ESCADA), DE CHAPA DE AÇO 14 MSG, PRÉ-GALVANIZADA A FOGO (GFC) CONFORME NBR7008, LONGARINAS EM PERFIL U DE 19X100mm (ABA INTERNA), TRAVESSAS EM PERFILADOS DE 19X38mm, RAIO 300mm, LARGURA 400mm. | UN | 0 | 0 |  |  | 0
|  | 265 | UFRJ | UFRJ-0147 | MA | TÊ PARA LEITO (ESCADA), DE CHAPA DE AÇO 14 MSG, PRÉ-GALVANIZADA A FOGO (GFC) CONFORME NBR7008, LONGARINAS EM PERFIL U DE 19X100mm (ABA INTERNA), TRAVESSAS EM PERFILADOS DE 19X38mm, RAIO 300mm, LARGURA 400mm. | UN | 0 | 0 |  |  | 0
|  | 265 | UFRJ | UFRJ-0152 | MA | GOTEJADOR PARA LEITO (ESCADA), DE CHAPA DE AÇO 14 MSG, PRÉ-GALVANIZADA A FOGO (GFC) CONFORME NBR7008, LARGURA DE 400mm. | UN | 0 | 0 |  |  | 0
|  | 265 | UFRJ | UFRJ-0155 | MA | JUNÇÃO SIMPLES PARA LEITO (ESCADA), DE CHAPA DE AÇO 14 MSG, PRÉ-GALVANIZADA A FOGO (GFC) CONFORME NBR7008, ALTURA 100mm. | UN | 0 | 0 |  |  | 0
|  | 265 | UFRJ | UFRJ-0156 | MA | SUSPENSÃO PARA TIRANTE DE 3/8" DO TIPO "ZZ", DE CHAPA DE AÇO 14MSG, PRÉ-GALVANIZADA A FOGO (GFC) CONFORME NBR7008. | UN | 0 | 0 |  |  | 0
|  | 265 | SINAPI | 11964 | MA | PARAFUSO DE ACO TIPO CHUMBADOR PARABOLT, DIAMETRO 3/8", COMPRIMENTO 75 MM | UN | 0 | 0 |  |  | 0
|  | 265 | UFRJ | UFRJ-0158 | MA | ÂNGULO REFORÇADO COM 4 FUROS, DE CHAPA DE AÇO 14 MSG, PRÉ-GALVANIZADA A FOGO (GFC) CONFORME NBR7008 | UN | 0 | 0 |  |  | 0
|  | 265 | UFRJ | UFRJ-0159 | MA | PERFILADO PERFURADO, DE CHAPA DE AÇO 14MSG, PRÉ-GALVANIZADA A FOGO (GFC) FORNECIDO EM PEÇAS DE 3m, CONFORME NBR7008, DIMENSÕES 38X38mm. | UN | 0 | 0 |  |  | 0
|  | 265 | UFRJ | UFRJ-0160 | MA | GRAPA FIXA PARA PARAFUSO Ø 3/8", DE AÇO, PRÉ-GALVANIZADA A FOGO (GFC) CONFORME NBR7008, PARA FIXAÇÃO DE LEITO EM PERFILADO | UN | 0 | 0 |  |  | 0
|  | 265 | UFRJ | UFRJ-0161 | MA | BARRA ROSQUEADA (TIRANTE), DE AÇO, BICROMATIZADA, Ø 3/8" FORNECIDA EM PEÇAS DE 3m | UN | 0 | 0 |  |  | 0
|  | 265 | UFRJ | UFRJ-0162 | MA | PORCA SEXTAVADA, DE AÇO, BICROMATIZADA, Ø 3/8" | UN | 0 | 0 |  |  | 0
|  | 265 | UFRJ | UFRJ-0163 | MA | ARRUELA DE PRESSÃO, DE AÇO, BICROMATIZADA, Ø 3/8" | UN | 0 | 0 |  |  | 0
|  | 265 | UFRJ | UFRJ-0164 | MA | ARRUELA LISA, DE AÇO, BICROMATIZADA, Ø 3/8" | UN | 0 | 0 |  |  | 0
|  | 265 | UFRJ | UFRJ-0165 | MA | PORCA LOSANGULAR COM MOLA, DE AÇO, BICROMATIZADA, Ø 3/8" | UN | 0 | 0 |  |  | 0
|  | 265 | UFRJ | UFRJ-0166 | MA | PARAFUSO CABEÇA LENTILHA, DE AÇO, BICROMATIZADA, Ø 3/8" X 3/4" | UN | 0 | 0 |  |  | 0
|  | 265 | UFRJ | UFRJ-0167 | MA | MÃO FRANCESA SIMPLES 38 X 38 X 300mm (PARA LEITO), PRÉ-GALVANIZADA A FOGO (GFC) CONFORME NBR7008 | UN | 0 | 0 |  |  | 0
|  | 265 | UFRJ | UFRJ-0168 | MA | MÃO FRANCESA SIMPLES 38 X 38 X 400mm (PARA LEITO), PRÉ-GALVANIZADA A FOGO (GFC) CONFORME NBR7008 | UN | 0 | 0 |  |  | 0
|  | 265 | UFRJ | UFRJ-0169 | MA | MÃO FRANCESA DUPLA 38 X 76 X 400mm (PARA LEITO), PRÉ-GALVANIZADA A FOGO (GFC) CONFORME NBR7008 | UN | 0 | 0 |  |  | 0
|  | 265 | UFRJ | UFRJ-0172 | MA | MÃO FRANCESA REFORÇADA DE 600mm (PARA LEITO), PRÉ-GALVANIZADA A FOGO (GFC) CONFORME NBR7008 | UN | 0 | 0 |  |  | 0
I |  | 266 | UFRJ | UFRJ-0173 | MA | QUADRO DE DISTRIBUIÇÃO DE SOBREPOR, PARA 100A, EM MATERIAL METÁLICO, PINTURA ELETROSTÁTICA, PARA 18 DISJUNTORES MONOFÁSICOS, PARA DISJUNTOR GERAL SEPARADO, COM BARRAMENTO DE 100A, PLACA MONTAGEM, PORTA INTERNA E PERFIS VERTICAIS, COM TRILHOS DIN | UN | 0.083333 | 0 |  |  | 0
I |  | 267 | SCO/RIO | MAT063200 | MA | FUSIVEL NH, TAMANHO 00, DE 125A | UN | 0.25 | 0 |  |  | 0
I |  | 268 | SINAPI | 410 | MA | ABRACADEIRA DE NYLON PARA AMARRACAO DE CABOS, COMPRIMENTO DE 150 X *3,6* MM | UN | 8.3333 | 0 |  |  | 0
I |  | 269 | SINAPI | 408 | MA | ABRACADEIRA DE NYLON PARA AMARRACAO DE CABOS, COMPRIMENTO DE 390 X *4,6* MM | UN | 8.3333 | 0 |  |  | 0
I |  | 270 | SBC | 30945 | MA | ANILHA PARA CABO DE ACO 3/16" A 1" | UN | 0.25 | 0 |  |  | 0
I |  | 271 | SINAPI | 34653 | MA | DISJUNTOR TIPO DIN/IEC, MONOPOLAR DE 6 ATE 32A | UN | 0.5 | 0 |  |  | 0
I |  | 272 | SINAPI | 34709 | MA | DISJUNTOR TIPO DIN/IEC, TRIPOLAR DE 10 ATE 50A | UN | 0.5 | 0 |  |  | 0
I |  | 273 | UFRJ | UFRJ-0174 | MA | MINIDISJUNTOR TRIPOLAR, CURVA C, PADRÃO DIN, 80A, ICU 5 kA EM 220 V | UN | 0.083333 | 0 |  |  | 0
I |  | 274 | SCO/RIO | MAT048300 | MA | DISJUNTOR TRIFÁSICO, DE 100A, TIPO C, ELETROMAR OU SIMILAR | UN | 0.083333 | 0 |  |  | 0
I |  | 275 | UFRJ | UFRJ-0176 | MA | DISJUNTOR EM CAIXA MOLDADA 3 POLOS CORRENTE NOMINAL DE 63 A CAPACIDADE DE INTERRUPÇÃO SIMÉTRICA DE 25kA EM 220/240V TMAX T1B - ABB (PADRÃO UFRJ) | UN | 0.083333 | 0 |  |  | 0
I |  | 276 | UFRJ | UFRJ-0178 | MA | DISJUNTOR EM CAIXA MOLDADA 3 POLOS CORRENTE NOMINAL DE 100 A CAPACIDADE DE INTERRUPÇÃO SIMÉTRICA DE 25kA EM 220/240V TMAX T1B - ABB (PADRÃO UFRJ) | UN | 0.083333 | 0 |  |  | 0
|  | 276 | UFRJ | UFRJ-0180 | MA | DISJUNTOR EM CAIXA MOLDADA 3 POLOS CORRENTE NOMINAL DE 200 A CAPACIDADE DE INTERRUPÇÃO SIMÉTRICA DE 50kA EM 220/240V TMAX T3N - TMD - ABB (PADRÃO UFRJ) | UN | 0 | 0 |  |  | 0
I |  | 277 | UFRJ | UFRJ-0182 | MA | DISJUNTOR EM CAIXA MOLDADA, TÉRMICO AJUSTÁVEL, MAGNÉTICO AJUSTÁVEL, TRIPOLAR, PADRÃO IEC, 250A, ICC D E50kA EM 220V REF: TMAX T3N-250-R250-TMD ABB (PADRÃO UFRJ) | UN | 0.083333 | 0 |  |  | 0
I |  | 278 | UFRJ | UFRJ-0183 | MA | DISJUNTOR EM CAIXA MOLDADA, TÉRMICO AJUSTÁVEL, MAGNÉTICO AJUSTÁVEL, TRIPOLAR, PADRÃO IEC, 800A, ICC DE 70kA EM 220V REF: TMAX T6N-800-R800-TMA ABB (PADRÃO UFRJ) | UN | 0.083333 | 0 |  |  | 0
I |  | 279 | SBC | 2419 | MA | DISPOSITIVO DIF.RESIDUAL DR ALTA SENS.BIPOLAR 40A | UN | 0.083333 | 0 |  |  | 0
I |  | 280 | UFRJ | UFRJ-0184 | MA | CAIXA PARA DISJUNTOR TRIFÁSICO CDJ3 PADRÃO LIGHT | UN | 0.083333 | 0 |  |  | 0
I |  | 281 | UFRJ | UFRJ-0185 | MA | FUSÍVEL DIAZED, RETARDADO, 6A-500V | UN | 0.25 | 0 |  |  | 0
I |  | 282 | UFRJ | UFRJ-0186 | MA | FUSÍVEL DIAZED, RETARDADO, 10A-500V | UN | 0.25 | 0 |  |  | 0
I |  | 283 | SCO/RIO | MAT062900 | MA | FUSIVEL DIAZED, COM BASE, TAMPA, ANEL E PARAFUSO DE AJUSTE, DE 10A SIEMENS OU SIMILAR | UN | 0.25 | 0 |  |  | 0
I |  | 284 | SINAPI | 4274 | MA | PARA-RAIOS TIPO FRANKLIN 350 MM, EM LATAO CROMADO, DUAS DESCIDAS, PARA PROTECAO DE EDIFICACOES CONTRA DESCARGAS ATMOSFERICAS | UN | 0.083333 | 0 |  |  | 0
I |  | 285 | SINAPI | 3396 | MA | SUPORTE ISOLADOR SIMPLES DIAMETRO NOMINAL 5/16", COM ROSCA SOBERBA E BUCHA | UN | 0.083333 | 0 |  |  | 0
I |  | 286 | UFRJ | UFRJ-0187 | MA | TERMINAL AÉREO FIXAÇÃO HORIZONTAL, 600 mm (PARA-RAIO - SPDA) | UN | 0.25 | 0 |  |  | 0
I |  | 287 | UFRJ | UFRJ-0188 | MA | ISOLADOR SIMPLES COM CHAPA DE ENCOSTO (PARA-RAIO - SPDA) | UN | 0.5 | 0 |  |  | 0
I |  | 288 | UFRJ | UFRJ-0189 | MA | POSTE DE AÇO, CÔNICO CONTÍNUO RETO, CIRCULAR DESMONTÁVEL, 9 (NOVE) METROS DE ALTURA LIVRE, COM BASE DE FIXAÇÃO DE 280X280mm COM 4 FUROS DE 22mm DISTANTES ENTRE SI DE 205mm E SAPATA COM 4 TRIÂNGULOS DE 100X70mm E 3/8" DE ESPESSURA. DEVERÁ SER FABRICADO EM CHAPA DE AÇO CARBONO EM DUAS SEÇÕES, PARA SEREM UNIDAS ENTRE SI PELO SISTEMA TELESCÓPICO DE SIMPLES PRESSÃO (SLIP-JOINT). CADA UMA DAS SEÇÕES DEVERÁ POSSUIR UMA ÚNICA SOLDA LONGITUDINAL, SEM QUALQUER SOLDA TRANSVERSAL NO CORPO. O DIÂMETRO NO TOPO DEVERÁ SER DE 60mm E NA BASE NO MÍNIMO 192mm COM CONICIDADE CONSTANTE. DEVERÁ SER FORNECIDO COM UMA JANELA PARA INSPEÇÃO DE 80X250mm A 600mm DA BASE, COM TAMPA E DOIS PARAFUSOS ALLEN DE AÇO INOXIDÁVEL. DEVERÁ SER TOTALMENTE GALVANIZADO A FOGO INTERNA E EXTERNAMENTE CONFORME NORMA NBR 6323, 7399 E 7400 DA ABNT, E NUMERADO - FABRICAÇÃO: CONIPOST (PADRÃO UFRJ). | UN | 0.083333 | 0 |  |  | 0
I |  | 289 | UFRJ | UFRJ-0190 | MA | POSTE DE AÇO, CÔNICO CONTÍNUO RETO, CIRCULAR DESMONTÁVEL, 12 (DOZE) METROS DE ALTURA LIVRE, COM BASE DE FIXAÇÃO DE 280X280mm COM 4 FUROS DE 22mm DISTANTES ENTRE SI DE 205mm E SAPATA COM 4 TRIÂNGULOS DE 100X70mm E 3/8" DE ESPESSURA. DEVERÁ SER FABRICADO EM CHAPA DE AÇO CARBONO EM DUAS SEÇÕES, PARA SEREM UNIDAS ENTRE SI PELO SISTEMA TELESCÓPICO DE SIMPLES PRESSÃO (SLIP-JOINT). CADA UMA DAS SEÇÕES DEVERÁ POSSUIR UMA ÚNICA SOLDA LONGITUDINAL, SEM QUALQUER SOLDA TRANSVERSAL NO CORPO. O DIÂMETRO NO TOPO DEVERÁ SER DE 60mm E NA BASE NO MÍNIMO 192mm COM CONICIDADE CONSTANTE. DEVERÁ SER FORNECIDO COM UMA JANELA PARA INSPEÇÃO DE 80X250mm A 600mm DA BASE, COM TAMPA E DOIS PARAFUSOS ALLEN DE AÇO INOXIDÁVEL. DEVERÁ SER TOTALMENTE GALVANIZADO A FOGO INTERNA E EXTERNAMENTE CONFORME NORMA NBR 6323, 7399 E 7400 DA ABNT, E NUMERADO - FABRICAÇÃO: CONIPOST (PADRÃO UFRJ). | UN | 0.083333 | 0 |  |  | 0
I |  | 290 | UFRJ | UFRJ-0191 | MA | SUPORTE DE AÇO GALVANIZADO, PARA MONTAGEM DE 1 (UMA) LUMINÁRIA NO TOPO DE POSTE DE AÇO RETO. O SUPORTE DEVERÁ SER COMPATÍVEL COM OS ENCAIXES DAS LUMINÁRIAS E DOS POSTES - FABRICAÇÃO CONIPOST (PADRÃO UFRJ). | UN | 0.083333 | 0 |  |  | 0
I |  | 291 | UFRJ | UFRJ-0192 | MA | SUPORTE EM U, DE AÇO GALVANIZADO, PARA MONTAGEM DE 2 (DUAS) LUMINÁRIAS (LADO A LADO) NO TOPO DE POSTE DE AÇO RETO. O SUPORTE DEVERÁ SER COMPATÍVEL COM OS ENCAIXES DAS LUMINÁRIAS E DOS POSTES - FABRICAÇÃO CONIPOST (PADRÃO UFRJ). | UN | 0.083333 | 0 |  |  | 0
I |  | 292 | UFRJ | UFRJ-0193 | MA | SUPORTE EM AÇO GALVANIZADO, PARA MONTAGEM DE 2 (DUAS) LUMINÁRIAS (LADOS OPOSTOS) NO TOPO DE POSTE DE AÇO RETO. O SUPORTE DEVERÁ SER COMPATÍVEL COM OS ENCAIXES DAS LUMINÁRIAS E DOS POSTES - FABRICAÇÃO CONIPOST (PADRÃO UFRJ). | UN | 0.083333 | 0 |  |  | 0
I |  | 293 | UFRJ | UFRJ-0194 | MA | SUPORTE EM AÇO GALVANIZADO, PARA MONTAGEM DE 4 (QUATRO) LUMINÁRIAS (DUAS A DUAS, LADOS OPOSTOS) NO TOPO DE POSTE DE AÇO RETO. O SUPORTE DEVERÁ SER COMPATÍVEL COM OS ENCAIXES DAS LUMINÁRIAS E DOS POSTES - FABRICAÇÃO CONIPOST (PADRÃO UFRJ). | UN | 0.083333 | 0 |  |  | 0
I |  | 294 | UFRJ | UFRJ-0195 | MA | CHUMBADOR ø 3/4 x 700 mm PARA POSTE DE AÇO - MODELO CH-7 - FABRICAÇÃO CONIPOST (PADRÃO UFRJ). | UN | 0.083333 | 0 |  |  | 0
I |  | 295 | UFRJ | UFRJ-0196 | MA | CRUZETA DE AÇO (METÁLICA), PARA REDE DE DISTRIBUIÇÃO AÉREA, QUADRADA 90X90X2000mm DE AÇO CARBONO ABNT 1010 A 1020, LAMINADA, COM SUPERFÍCIES LISAS, UNIFORMES E CONTÍNUAS, SEM SALIÊNCIAS PONTIAGUDAS, ARESTAS CORTANTES, CANTOS VIVOS OU OUTRAS IMPERFEIÇÕES E ACABAMENTOS LATERAIS. DEVE SER ZINCADA PELO PROCESSO DE IMERSÃO A QUENTE COM REVESTIMENTO CLASSE B2,CONFORME NBR 8158/83. DEVE SER GRAVADO DE FORMA VISÍVEL E INDELÉVEL, O NOME OU LOGOTIPO DO FABRICANTE E A DATA DE FABRICAÇÃO | UN | 0.25 | 0 |  |  | 0
I |  | 296 | UFRJ | UFRJ-0197 | MA | CHAVE SECCIONADORA UNIPOLAR MODELO “DP”, TENSÃO MÁXIMA 15kV, CORRENTE 400 A, NBI 110kV, DISTÂNCIA DE ESCOAMENTO 368 mm, DIMENSÕES 550X305X305 mm. CARACTERÍSTICAS CONSTRUTIVAS: LÂMINAS EM COBRE ELETROLÍTICO DE ALTA CONDUTIVIDADE, CONTATOS ESTANHADOS, ISOLADORES SUPORTE, TRAVA DE SEGURANÇA CONTRA ABERTURA ACIDENTAL, TERMINAIS PADRÃO NEMA, ABERTURA DE 90º OU 165º, MONTAGEM HORIZONTAL OU VERTICAL, BASE EM AÇO GALVANIZADO A FOGO, GANCHO PARA UTILIZAÇÃO DE FERRAMENTA DE ABERTURA EM CARGA | UN | 0.25 | 0 |  |  | 0
I |  | 297 | UFRJ | UFRJ-0198 | MA | GRAMPO PARALELO DE ALUMÍNIO, CONSTRUÍDO EM LIGA ESPECIAL DE ALUMÍNIO. PARAFUSOS E PORCA EM LIGA DE ALDUR, PARA CABO DE ALUMÍNIO 397,5 | UN | 0.25 | 0 |  |  | 0
I |  | 298 | UFRJ | UFRJ-0199 | MA | GRAMPO PARALELO DE ALUMÍNIO, CONSTRUÍDO EM LIGA ESPECIAL DE ALUMÍNIO. PARAFUSOS E PORCA EM LIGA DE ALDUR, PARA CABO DE ALUMÍNIO 1/0 | UN | 0.25 | 0 |  |  | 0
I |  | 299 | UFRJ | UFRJ-0200 | MA | GRAMPO PARALELO DE ALUMÍNIO, CONSTRUÍDO EM LIGA ESPECIAL DE ALUMÍNIO. PARAFUSOS E PORCA EM LIGA DE ALDUR, PARA CABO DE ALUMÍNIO 2/0 | UN | 0.25 | 0 |  |  | 0
I |  | 300 | UFRJ | UFRJ-0201 | MA | GRAMPO PARALELO DE ALUMÍNIO, CONSTRUÍDO EM LIGA ESPECIAL DE ALUMÍNIO. PARAFUSOS E PORCA EM LIGA DE ALDUR, PARA CABO DE ALUMÍNIO 4/0 | UN | 0.25 | 0 |  |  | 0
I |  | 301 | UFRJ | UFRJ-0202 | MA | ALÇA PRÉ-FORMADA, PARA CABOS EM ALUMÍNIO NU (CANNA) 397,5 | UN | 0.25 | 0 |  |  | 0
I |  | 302 | SINAPI | 11273 | MA | ALCA PREFORMADA DE DISTRIBUICAO, EM ACO GALVANIZADO, PARA CONDUTORES DE ALUMINIO AWG 1/0 (CAA 6/1 OU CA 7 FIOS) | UN | 0.25 | 0 |  |  | 0
I |  | 303 | UFRJ | UFRJ-0204 | MA | ALÇA PRÉ-FORMADA, PARA CABOS EM ALUMÍNIO NU DE SEÇÃO 70 mm² OU 2/0 AWG | UN | 0.25 | 0 |  |  | 0
I |  | 304 | UFRJ | UFRJ-0205 | MA | ALÇA PRÉ-FORMADA, PARA CABOS EM ALUMÍNIO NU DE SEÇÃO 120 mm² OU 4/0 AWG | UN | 0.25 | 0 |  |  | 0
I |  | 305 | UFRJ | UFRJ-0206 | MA | ESPAÇADOR DE FASES LOSANGULAR PARA REDE COMPACTA, 15kV | UN | 0.25 | 0 |  |  | 0
I |  | 306 | SCO/RIO | MAT041800 | MA | CORDOALHA DE ACO DE 1/2", CP-190 | KG | 0.25 | 0 |  |  | 0
|  | 306 | UFRJ | UFRJ-0207 | MA | BRAÇO SUPORTE TIPO L, 354mm, PARA REDE COMPACTA EM MÉDIA TENSÃO | UN | 0 | 0 |  |  | 0
I |  | 307 | SINAPI | 25004 | MA | CABO DE ALUMINIO NU COM ALMA DE ACO, BITOLA 1/0 AWG | M | 0.25 | 0 |  |  | 0
I |  | 308 | SINAPI | 37409 | MA | CABO DE ALUMINIO NU COM ALMA DE ACO, BITOLA 2/0 AWG | M | 0.25 | 0 |  |  | 0
I |  | 309 | UFRJ | UFRJ-0210 | MA | CABO DE ALUMÍNIO CAA 336 MCM | M | 0.083333 | 0 |  |  | 0
I |  | 310 | UFRJ | UFRJ-0211 | MA | CABO DE ALUMÍNIO PROTEGIDO 15kV DE 70MM² | M | 0.25 | 0 |  |  | 0
|  | 310 | UFRJ | UFRJ-0212 | MA | CABO DE ALUMÍNIO PROTEGIDO 15kV DE 50MM² | M | 0 | 0 |  |  | 0
|  | 310 | UFRJ | UFRJ-0213 | MA | CABO DE ALUMÍNIO COBERTO EM XLPE , 50 mm², CLASSE 15KV, CONFORME NBR 11873 E CODI 3.2.18.23-1, PARA REDE COMPACTA EM MÉDIA TENSÃO | M | 0 | 0 |  |  | 0
|  | 310 | UFRJ | UFRJ-0214 | MA | ESTRIBO PARA BRAÇO SUPORTE TIPO L | UN | 0 | 0 |  |  | 0
I |  | 311 | SBC | 5746 | MA | BUCHA DE REDUCAO PVC JR 3/4"x1/2" | UN | 0.083333 | 0 |  |  | 0
I |  | 312 | SINAPI | 444 | MA | PINO ROSCA EXTERNA, EM ACO GALVANIZADO, PARA ISOLADOR DE 15KV, DIAMETRO 25 MM, COMPRIMENTO *290* MM | UN | 0.25 | 0 |  |  | 0
I |  | 313 | SINAPI | 3405 | MA | ISOLADOR DE PORCELANA SUSPENSO, DISCO TIPO GARFO OLHAL, DIAMETRO DE 152 MM, PARA TENSAO DE *15* KV | UN | 0.25 | 0 |  |  | 0
I |  | 314 | UFRJ | UFRJ-0216 | MA | ISOLADOR ANCORAGEM POLIMÉRICO | UN | 0.25 | 0 |  |  | 0
I |  | 315 | UFRJ | UFRJ-0217 | MA | PARAFUSO DE CABEÇA ABAULADA M16 X 70 mm | UN | 0.25 | 0 |  |  | 0
I |  | 316 | SINAPI | 442 | MA | PARAFUSO FRANCES M16 EM ACO GALVANIZADO, COMPRIMENTO = 45 MM, DIAMETRO = 16 MM, CABECA ABAULADA | UN | 0.25 | 0 |  |  | 0
I |  | 317 | UFRJ | UFRJ-0326 | MA | LUVA DE EMENDA PARA CABO DE ALUMÍNIO: 1/0 AWG | UN | 0.25 | 0 |  |  | 0
I |  | 318 | UFRJ | UFRJ-0327 | MA | LUVA DE EMENDA PARA CABO DE ALUMÍNIO: 2/0 AWG | UN | 0.25 | 0 |  |  | 0
|  | 318 | UFRJ | UFRJ-0328 | MA | LUVA DE EMENDA PARA CABO DE ALUMÍNIO 336 MCM | UN | 0 | 0 |  |  | 0
I |  | 319 | UFRJ | UFRJ-0218 | MA | TRANSFORMADOR ABAIXADOR A SECO 500kVA CLASSE DE TENSÃO 17,5kV TENSÃO PRIMÁRIA 13,8/13,2/12,6/12,0/11,4kV, TENSÃO SECUNDÁRIA 220/127V FREQUÊNCIA NOMINAL 60HZ, IMPEDÂNCIA APROX. 5%, GRUPO DE LIGAÇÃO DYN1: PRIMÁRIO DELTA, SECUNDÁRIO ESTRELA COM NEUTRO ACESSÍVEL, IP-00, FATOR K:4, NÍVEL MÁXIMO DE RUÍDO 53dB | UN | 0.083333 | 0 |  |  | 0
I |  | 320 | UFRJ | UFRJ-0219 | MA | CHAVE SECCIONADORA DE ALTA TENSÃO, USO INTERNO, TRIPOLAR, ABERTURA EM CARGA, TENSÃO NOMINAL DE 17,5kV, 400A, NBI 95kV, CORRENTE SUPORTÁVEL NOMINAL DE CURTA DURAÇÃO 12,5A / 3s, ESTRUTURA DE CHAPA DE AÇO COM GALVANIZAÇÃO A FOGO, PARTES CONDUTORAS DE COBRE ELETROLÍTICO DE ALTA CONDUTIBILIDADE, COM TRATAMENTO GALVÂNICO DE CÁDMIO E NÍQUEL, FORNECIDA COM MECANISMO DE ACIONAMENTO (PUNHO, BRAÇO DE MANOBRA E PROLONGADOR DE EIXO). FAB.: ABB OU SCHNEIDER (PADRÃO UFRJ). | UN | 0.25 | 0 |  |  | 0
I |  | 321 | UFRJ | UFRJ-0220 | MA | TERMINAÇÃO (MUFLA) PARA CABO DE MÉDIA TENSÃO, TIPO CONTRÁCTIL A FRIO, USO INTERNO, CLASSE DE ISOLAMENTO 12/20 kV, FORNECIDA COMPLETA, COM TERMINAIS À COMPRESSÃO, CORDOALHA DE ATERRAMENTO E DEMAIS ACESSÓRIOS, PARA CABO DE COBRE OU ALUMÍNIO DE SEÇÃO NOMINAL 35-50 mm² | UN | 0.25 | 0 |  |  | 0
I |  | 322 | UFRJ | UFRJ-0221 | MA | TERMINAÇÃO (MUFLA) PARA CABO DE MÉDIA TENSÃO, TIPO CONTRÁCTIL A FRIO, USO INTERNO, CLASSE DE ISOLAMENTO 12/20 kV, FORNECIDA COMPLETA, COM TERMINAIS À COMPRESSÃO, CORDOALHA DE ATERRAMENTO E DEMAIS ACESSÓRIOS, PARA CABO DE COBRE OU ALUMÍNIO DE SEÇÃO NOMINAL 120-300 mm² | UN | 0.25 | 0 |  |  | 0
I |  | 323 | UFRJ | UFRJ-0222 | MA | EMENDA PARA CABO DE MÉDIA TENSÃO, TIPO CONTRÁCTIL A FRIO, USO INTERNO, CLASSE DE ISOLAMENTO 12/20 kV, PARA CABO DE COBRE OU ALUMÍNIO DE SEÇÃO NOMINAL 50-120 mm² | UN | 0.25 | 0 |  |  | 0
I |  | 324 | UFRJ | UFRJ-0223 | MA | EMENDA PARA CABO DE MÉDIA TENSÃO, TIPO CONTRÁCTIL A FRIO, USO INTERNO, CLASSE DE ISOLAMENTO 12/20 kV, FORNECIDA COMPLETA, COM TERMINAIS À COMPRESSÃO, CORDOALHA DE ATERRAMENTO E DEMAIS ACESSÁRIOS, PARA CABO DE COBRE OU ALUMÍNIO DE SEÇÃO NOMINAL 120-240 mm² | UN | 0.25 | 0 |  |  | 0
I |  | 325 | UFRJ | UFRJ-0224 | MA | ISOLADOR DE MÉDIA TENSÃO PARA BARRAMENTO, DE EPÓXI, TIPO SUPORTE, TENSÃO DE ISOLAMENTO 17,5kV, NBI 95kV, BASE E TOPO COM ROSCA INTERNA Ø 1/2" | UN | 0.25 | 0 |  |  | 0
I |  | 326 | SINAPI | 3394 | MA | ISOLADOR DE PORCELANA, TIPO BUCHA, PARA TENSAO DE *15* KV | UN | 0.25 | 0 |  |  | 0
I |  | 327 | UFRJ | UFRJ-0226 | MA | VERGALHÃO DE COBRE ELETROLÍTICO DE ALTA CONDUTIBILIDADE (>99%), Ø 3/8" (BARRAMENTO DE MÉDIA TENSÃO CIRCULAR MACIÇO TIPO VERGALHÃO) - BARRA COM 3 METROS. | UN | 0.083333 | 0 |  |  | 0
I |  | 328 | UFRJ | UFRJ-0227 | MA | VERGALHÃO DE COBRE ELETROLÍTICO DE ALTA CONDUTIBILIDADE (>99%), Ø 1/2" (BARRAMENTO DE MÉDIA TENSÃO CIRCULAR MACIÇO TIPO VERGALHÃO) - BARRA COM 3 METROS. | UN | 0.083333 | 0 |  |  | 0
I |  | 329 | UFRJ | UFRJ-0228 | MA | VERGALHÃO DE COBRE ELETROLÍTICO DE ALTA CONDUTIBILIDADE (>99%), Ø 5/16" (BARRAMENTO DE MÉDIA TENSÃO CIRCULAR MACIÇO TIPO VERGALHÃO) - BARRA COM 3 METROS. | UN | 0.083333 | 0 |  |  | 0
I |  | 330 | UFRJ | UFRJ-0229 | MA | CONECTOR CONCÊNTRICO A PRESSÃO, DE COBRE ELETROLÍTICO, ESTANHADO, TIPO DERIVAÇÃO (TÊ), PARA VERGALHÃO DE COBRE Ø 3/8" | UN | 0.083333 | 0 |  |  | 0
I |  | 331 | UFRJ | UFRJ-0230 | MA | CONECTOR CONCÊNTRICO A PRESSÃO, DE COBRE ELETROLÍTICO, ESTANHADO, TIPO DERIVAÇÃO (TÊ), PARA VERGALHÃO DE COBRE Ø 1/2" | UN | 0.083333 | 0 |  |  | 0
I |  | 332 | UFRJ | UFRJ-0231 | MA | CONECTOR CONCÊNTRICO A PRESSÃO, DE COBRE ELETROLÍTICO, ESTANHADO, TIPO TERMINAL LATERAL, PARA VERGALHÃO DE COBRE Ø 3/8" | UN | 0.083333 | 0 |  |  | 0
I |  | 333 | UFRJ | UFRJ-0232 | MA | CONECTOR CONCÊNTRICO A PRESSÃO, DE COBRE ELETROLÍTICO, ESTANHADO, TIPO TERMINAL LATERAL, PARA VERGALHÃO DE COBRE Ø 1/2" | UN | 0.083333 | 0 |  |  | 0
I |  | 334 | UFRJ | UFRJ-0233 | MA | CONECTOR CONCÊNTRICO A PRESSÃO, DE COBRE ELETROLÍTICO, ESTANHADO, TIPO UNIÃO ANGULAR, PARA VERGALHÃO DE COBRE Ø 3/8" | UN | 0.083333 | 0 |  |  | 0
I |  | 335 | UFRJ | UFRJ-0234 | MA | CONECTOR CONCÊNTRICO A PRESSÃO, DE COBRE ELETROLÍTICO, ESTANHADO, TIPO TERMINAL ANGULAR, PARA VERGALHÃO DE COBRE Ø 3/8" | UN | 0.083333 | 0 |  |  | 0
I |  | 336 | UFRJ | UFRJ-0235 | MA | CONECTOR CONCÊNTRICO A PRESSÃO, DE COBRE ELETROLÍTICO, ESTANHADO, TIPO TERMINAL ANGULAR, PARA VERGALHÃO DE COBRE Ø 1/2" | UN | 0.083333 | 0 |  |  | 0
I |  | 337 | UFRJ | UFRJ-0236 | MA | CONECTOR CONCÊNTRICO A PRESSÃO, DE COBRE ELETROLÍTICO, ESTANHADO, TIPO TERMINAL CENTRAL, PARA VERGALHÃO DE COBRE Ø 3/8" | UN | 0.083333 | 0 |  |  | 0
I |  | 338 | UFRJ | UFRJ-0237 | MA | CONECTOR CONCÊNTRICO A PRESSÃO, DE COBRE ELETROLÍTICO, ESTANHADO, TIPO TERMINAL CENTRAL, PARA VERGALHÃO DE COBRE Ø 1/2" | UN | 0.083333 | 0 |  |  | 0
I |  | 339 | UFRJ | UFRJ-0238 | MA | DISJUNTOR DE MÉDIA TENSÃO, CORRENTE NOMINAL DE 1250A, TENSÃO NOMINAL DE 15kV (17,5kV), CORRENTE NOMINAL DE INTERRUPÇÃO SIMÉTRICA DE 25kA, À VÁCUO, FIXO SOBRE RODAS, COM BOBINA DE DISPARO EM 48VCC (BANCO DE BATERIA) OU 120 VCA (TRIP CAPACITIVO) - SCHNEIDER OU SIMILAR (PADRÃO UFRJ) | UN | 0.083333 | 0 |  |  | 0
I |  | 340 | UFRJ | UFRJ-0239 | MA | FUSÍVEL LIMITADOR DE CORRENTE HH, 17,5 kV / 50 A, MODELO U-8, DA NORMA DIN | UN | 0.25 | 0 |  |  | 0
I |  | 341 | UFRJ | UFRJ-0240 | MA | FUSÍVEL LIMITADOR DE CORRENTE HH, 17,5 kV / 100 A, MODELO U-8, DA NORMA DIN | UN | 0.25 | 0 |  |  | 0
I |  | 342 | UFRJ | UFRJ-0241 | MA | FUSÍVEL LIMITADOR DE CORRENTE HH, 17,5 kV /150 A, MODELO U-8, DA NORMA DIN | UN | 0.25 | 0 |  |  | 0
I |  | 343 | UFRJ | UFRJ-0242 | MA | FUSÍVEL LIMITADOR DE CORRENTE HH, 17,5 kV / 200 A, MODELO U-8, DA NORMA DIN | UN | 0.25 | 0 |  |  | 0
I |  | 344 | UFRJ | UFRJ-0243 | MA | RELÉ DE PROTEÇÃO MICROPROCESSADO DE SOBRECORRENTE, SOBRE/SUBTENSÃO,SEQUÊNCIA DE FASE, COM TRIP CAPACITIVO E FONTE CAPACITIVA INCORPORADOS E SUPERVISÃO DE BOBINA DE ABERTURA - URPE 7104T - PEXTRON -PADRÃO UFRJ | UN | 0.083333 | 0 |  |  | 0
I |  | 345 | UFRJ | UFRJ-0244 | MA | RELÉ DE TRANSFERÊNCIA(DTAC) MICROPROCESSADO - URPE 6104T - PEXTRON - PADRÃO UFRJ | UN | 0.083333 | 0 |  |  | 0
I |  | 346 | UFRJ | UFRJ-0245 | MA | TRANSFORMADOR DE POTENCIAL DE MÉDIA TENSÃO; USO INTERNO; ISOLAÇÃO A SECO; TENSÃO NOMINAL PRIMÁRIA 13,8kV; TENSÃO NOMINAL SECUNDÁRIA 115V; CLASSE DE EXATIDÃO 0,3P75; ADEQUADO PARA INSTALAÇÕES COM NEUTRO SOLIDAMENTE ATERRADO (GRUPO DE LIGAÇÃO 2); FORNECIDO COM FUSÍVEL PRIMÁRIO (ALTA TENSÃO), 17,5 kV, 0,5A. | UN | 0.25 | 0 |  |  | 0
I |  | 347 | UFRJ | UFRJ-0246 | MA | FUSÍVEL PARA TRANSFORMADOR DE POTENCIAL, TENSÃO 17,5kV - 0,5A - 80kA, COM BASE DE PORCELANA | UN | 0.25 | 0 |  |  | 0
I |  | 348 | UFRJ | UFRJ-0247 | MA | TRANSFORMADOR DE CORRENTE DE MÉDIA TENSÃO; USO INTERNO; ISOLAÇÃO A SECO; TENSÃO DE ISOLAMENTO 15KV; TIPO BARRA; COM NÚCLEO PARA PROTEÇÃO COM CORRENTE NOMINAL 150-5A, CLASSE DE EXATIDÃO 10B50. | UN | 0.25 | 0 |  |  | 0
I |  | 349 | UFRJ | UFRJ-0248 | MA | BATERIA ESTACIONÁRIA, LIVRE DE MANUTENÇÃO - 40 AMPERES / CAPACIDADE 100h - TENSÃO: 12V | UN | 0.66667 | 0 |  |  | 0
I |  | 350 | SBC | 4624 | MA | PERFIL "L" ABAS IGUAIS 2"x3/16" (3,63kg/m) | KG | 0.25 | 0 |  |  | 0
I |  | 351 | SCO/RIO | MAT105350 | MA | POLICARBONATO COMPACTO, COR CRISTAL, MEDINDO: (2,44X1,22)M, COM ESPESSURA DE 10MM | M2 | 0.083333 | 0 |  |  | 0
I |  | 352 | UFRJ | UFRJ-0249 | MA | KIT ON BOARD DISJUNTOR COM PROTEÇÃO - DISJUNTOR A VÁCUO, 17,5kV, PARA 7 MVA, MOTORIZADO, MONTADO EM SUPORTE COM AS SINALIZAÇÕES, ALARMES, RELÉ E TC'S DE PROTEÇÃO ACOPLADOS, COM CHAVE SECCIONADORA (SISTEMA ON BOARD). | UN | 0.16667 | 0 |  |  | 0
|  | 352 | UFRJ | UFRJ-0250 | MA | PLACA DE IDENTIFICAÇÃO DE POLICARBONATO RESISTENTE À INTEMPERISMO E À AÇÃO DE RAIOS ULTRAVIOLETA. DEVE POSSUIR COR AMARELA, OBTIDA POR PROCESSO DE MASTERIZAÇÃO COM 2%, ASSEGURANDO OPACIDADE QUE PERMITA ADEQUADA VISUALIZAÇÃO DAS MARCAÇÕES NA COR PRETA, COM LETRAS DE INSCRIÇÃO EM ARIAL BLACK, PINTADAS NA SUPERFÍCIE DA PLACA. DIMENSÕES: 400 X 100 X 4mm | M2 | 0 | 0 |  |  | 0
|  | 352 | UFRJ | UFRJ-0251 | MA | TAMPA DE CONCRETO ARMADO COM 40mm DE ESPESSURA PARA CANALETA ELÉTRICA | M2 | 0 | 0 |  |  | 0
I |  | 353 | UFRJ | UFRJ-0252 | MA | CARREGADOR DE BATERIAS COM BANCO DE 4 BATERIAIS DE 40A - 220/127VCA - 48VCC/5A - APLICAÇÃO EM PAINEL BLINDADO DE MÉDIA TENSÃO | UN | 0.083333 | 0 |  |  | 0
I |  | 354 | UFRJ | UFRJ-0253 | MA | TRANSFORMADOR DE CORRENTE - 250-5A, 10B50 - APLICAÇÃO EM PAINEL BLINDADO DE MÉDIA TENSÃO | UN | 0.25 | 0 |  |  | 0
I |  | 355 | UFRJ | UFRJ-0254 | MA | TRANSFORMADOR DE CORRENTE - 400-5A, 10B50 - APLICAÇÃO EM PAINEL BLINDADO DE MÉDIA TENSÃO | UN | 0.25 | 0 |  |  | 0
I |  | 356 | UFRJ | UFRJ-0255 | MA | BATERIA ESTACIONÁRIA, 12V/7A/H | UN | 0.66667 | 0 |  |  | 0
I |  | 357 | UFRJ | UFRJ-0256 | MA | BATERIA ESTACIONÁRIA, 12V/18A/H | UN | 0.66667 | 0 |  |  | 0
|  | 357 | UFRJ | UFRJ-0257 | MA | TRIP CAPACITIVO PARA UTILIZAÇÃO EM SISTEMA DE PROTEÇÃO DISJUNTOR MT (SISTEMA DE FONTE AUXILIAR CAPACITIVA) - APLICAÇÃO EM PAINEL BLINDADO DE MÉDIA TENSÃO | UN | 0 | 0 |  |  | 0
|  | 357 | SBC | 45604 | MA | PARA RAIO POLIMERICO DE DISTRIBUICAO 15KV 10KA C/ FERRAGENS | UN | 0 | 0 |  |  | 0
|  | 357 | UFRJ | UFRJ-0259 | MA | RESISTÊNCIA DE AQUECIMENTO 150 W - APLICAÇÃO EM PAINEL BLINDADO DE MÉDIA TENSÃO | UN | 0 | 0 |  |  | 0
I |  | 358 | UFRJ | UFRJ-0260 | MA | CHAVE SECC TRIFÁSICA ABERTURA SEM CARGA 17,5 KV 400 A - COMPATÍVEL COM PAINEL BLINDADO DE MÉDIA TENSÃO | UN | 0.25 | 0 |  |  | 0
I |  | 359 | UFRJ | UFRJ-0261 | MA | CHAVE SECC TRIFÁSICA ABERTURA SOB CARGA 17,5 KV 400 A - COMPATÍVEL COM PAINEL BLINDADO DE MÉDIA TENSÃO | UN | 0.25 | 0 |  |  | 0
|  | 359 | UFRJ | UFRJ-0262 | MA | SENSOR CAPACITIVO TRIPOLAR DE TENSÃO - APLICAÇÃO EM PAINEL BLINDADO DE MÉDIA TENSÃO | UN | 0 | 0 |  |  | 0
|  | 359 | UFRJ | UFRJ-0263 | MA | IDENTIFICADOR DE DEFEITO - APLICAÇÃO EM PAINEL BLINDADO DE MÉDIA TENSÃO | UN | 0 | 0 |  |  | 0
I |  | 360 | UFRJ | UFRJ-0267 | MA | DISJUNTOR DE MÉDIA TENSÃO, CORRENTE NOMINAL DE 630A, TENSÃO NOMINAL DE 15kV (17,5kV), CORRENTE NOMINAL DE INTERRUPÇÃO SIMÉTRICA DE 16kA, À VÁCUO, FIXO SOBRE RODAS, COM BOBINA DE DISPARO EM 48VCC (BANCO DE BATERIA) OU 120 VCA (TRIP CAPACITIVO) - SCHNEIDER OU SIMILAR (PADRÃO UFRJ) - PARA APLICAÇÃO EM PAINEL BLINDADO OU CUBÍCULO. | UN | 0.16667 | 0 |  |  | 0
|  | 360 | UFRJ | UFRJ-0268 | MA | MONITOR DE TENSÃO PV-2 220V/60 HZ - APLICAÇÃO EM PAINEL BLINDADO DE MÉDIA TENSÃO | UN | 0 | 0 |  |  | 0
|  | 360 | UFRJ | UFRJ-0269 | MA | INDICADOR LUMINOSO TRIPOLAR CAPACITIVO - APLICAÇÃO EM PAINEL BLINDADO DE MÉDIA TENSÃO | UN | 0 | 0 |  |  | 0
|  | 360 | UFRJ | UFRJ-0270 | MA | CABEÇOTE BOTOEIRA IMP. NORMAL AM - ZB5AA5 - APLICAÇÃO EM PAINEL BLINDADO DE MÉDIA TENSÃO | UN | 0 | 0 |  |  | 0
|  | 360 | UFRJ | UFRJ-0271 | MA | BASE PLAST FIXAÇÃO BLOCO CONT - ZB5AZ009 - APLICAÇÃO EM PAINEL BLINDADO DE MÉDIA TENSÃO | UN | 0 | 0 |  |  | 0
|  | 360 | UFRJ | UFRJ-0272 | MA | BOTÃO 22MM PLASTICO MONOBLOCO A IMPULSAO 1NA PRETO - XBE7EA25P - APLICAÇÃO EM PAINEL BLINDADO DE MÉDIA TENSÃO | UN | 0 | 0 |  |  | 0
|  | 360 | UFRJ | UFRJ-0273 | MA | BOTÃO 22MM PLASTICO MONOBLOCO A IMPULSAO 1NA VERMELHO - XBE7EA45P - APLICAÇÃO EM PAINEL BLINDADO DE MÉDIA TENSÃO | UN | 0 | 0 |  |  | 0
|  | 360 | UFRJ | UFRJ-0274 | MA | BOTÃO 22MM PLASTICO MONOBLOCO A IMPULSAO 1NA VERDE - XB7EA31P | UN | 0 | 0 |  |  | 0
|  | 360 | UFRJ | UFRJ-0275 | MA | LAMPADA LED PARA BASE BA9S 48V AMARELO - DL1CJ0485 - APLICAÇÃO EM PAINEL BLINDADO DE MÉDIA TENSÃO | UN | 0 | 0 |  |  | 0
|  | 360 | UFRJ | UFRJ-0276 | MA | LAMPADA LED PARA BASE BA9S 48V VERDE - APLICAÇÃO EM PAINEL BLINDADO DE MÉDIA TENSÃO | UN | 0 | 0 |  |  | 0
|  | 360 | UFRJ | UFRJ-0277 | MA | LAMPADA LED PARA BASE BA9S 48V VERMELHO - APLICAÇÃO EM PAINEL BLINDADO DE MÉDIA TENSÃO | UN | 0 | 0 |  |  | 0
|  | 360 | UFRJ | UFRJ-0278 | MA | SINALIZADOR 22MM PLASTICO MONOBLOCO COM LED 230..240VCA AMARELO - XB7EV05MP - APLICAÇÃO EM PAINEL BLINDADO DE MÉDIA TENSÃO | UN | 0 | 0 |  |  | 0
|  | 360 | UFRJ | UFRJ-0329 | MA | TRANSFORMADOR ABAIXADOR A SECO 150kVA CLASSE DE TENSÃO 17,5kV TENSÃO PRIMÁRIA 13,8/13,2/12,6/12,0/11,4kV, TENSÃO SECUNDÁRIA 220/127V FREQUÊNCIA NOMINAL 60HZ, IMPEDÂNCIA APROX. 5%, GRUPO DE LIGAÇÃO DYN1: PRIMÁRIO DELTA, SECUNDÁRIO ESTRELA COM NEUTRO ACESSÍVEL, IP-00, FATOR K:4, NÍVEL MÁXIMO DE RUÍDO 53dB | UN | 0 | 0 |  |  | 0
|  | 360 | UFRJ | UFRJ-0330 | MA | TRANSFORMADOR ABAIXADOR A SECO 300kVA CLASSE DE TENSÃO 17,5kV TENSÃO PRIMÁRIA 13,8/13,2/12,6/12,0/11,4kV, TENSÃO SECUNDÁRIA 220/127V FREQUÊNCIA NOMINAL 60HZ, IMPEDÂNCIA APROX. 5%, GRUPO DE LIGAÇÃO DYN1: PRIMÁRIO DELTA, SECUNDÁRIO ESTRELA COM NEUTRO ACESSÍVEL, IP-00, FATOR K:4, NÍVEL MÁXIMO DE RUÍDO 53dB | UN | 0 | 0 |  |  | 0
I |  | 361 | SCO/RIO | IEQ012400 | MA | EXAUSTOR AXIAL, COM DIAMETRO DE 300MM, MODELO 1625, TRUE OU SIMILAR | UN | 0.25 | 0 |  |  | 0
I |  | 362 | SCO/RIO | MAT027950 | MA | CANTONEIRA DE ACO, COM ABAS IGUAIS, DE: (1 1/2"X3/16") | KG | 1.1608 | 0 |  |  | 0
I |  | 363 | SCO/RIO | MAT005550 | MA | ARAME GALVANIZADO NO 14 | KG | 0.50833 | 0 |  |  | 0
|  | 363 | SCO/RIO | MAT107350 | MA | PORTA DE FERRO EM BARRAS HORIZONTAIS, DE (1 1/4"X1/4"), A CADA 10CM, CONTORNO DO MESMO MATERIAL, REVESTIDA COM CHAPA GALVANIZADA NO 16, GUARNICAO E CANTONEIRA DE (1 1/2"X1/8"), COM FECHO PARA CADEADO DE 30CM, INCLUSIVE COLOCACAO | M2 | 0 | 0 |  |  | 0
I |  | 364 | SCO/RIO | MAT024800 | MA | CADEADO COM 50MM | UN | 0.25 | 0 |  |  | 0
I |  | 365 | SINAPI | 38773 | MA | LUMINARIA DE TETO PLAFON/PLAFONIER EM PLASTICO COM BASE E27, POTENCIA MAXIMA 60 W (NAO INCLUI LAMPADA) | UN | 0.083333 | 0 |  |  | 0
I |  | 366 | SCO/RIO | MAT078800 | MA | LAMPADA FLUORESCENTE COMPACTA ELETRONICA, DE 23W, 120V, COR 41, MODELO DULUX EL, OSRAM OU SIMILAR | UN | 0.25 | 0 |  |  | 0
|  | 366 | SCO/RIO | IEQ001650 | MA | BOMBA HIDRÁULICA SUBMERSÍVEL, TRIFÁSICA, 220/380V, COM MOTOR ELÉTRICO POTÊNCIA DE 2,4CV, MODELO ASI-250, HIDROSUL OU SIMILAR | UN | 0 | 0 |  |  | 0
|  | 366 | SCO/RIO | IEQ001700 | MA | BOMBA HIDRÁULICA SUBMERSÍVEL, TRIFÁSICA, DE 220/380V, COM MOTOR ELÉTRICO POTÊNCIA DE 3,5CV, MODELO AFP-100, ABS OU SIMILAR | UN | 0 | 0 |  |  | 0
|  | 366 | SCO/RIO | IEQ002050 | MA | BOMBA HIDRÁULICA SUBMERSÍVEL, TRIFÁSICA, MOTOR ELÉTRICO COM POTÊNCIA DE 6CV, 220/380V, PARA TUBULAÇÃO DE 3”, MODELO JUMBO 30MD DA ABS OU SIMILAR | UN | 0 | 0 |  |  | 0
|  | 366 | SCO/RIO | IEQ002200 | MA | BOMBA HIDRÁULICA SUBMERSÍVEL, TRIFÁSICA, MOTOR ELÉTRICO COM POTÊNCIA DE 9CV, 220/380V, PARA TUBULAÇÃO DE 4” DA ABS OU SIMILAR | UN | 0 | 0 |  |  | 0
|  | 366 | SCO/RIO | IEQ002300 | MA | BOMBA HIDRÁULICA SUBMERSÍVEL, TRIFÁSICA, MOTOR ELÉTRICO COM POTÊNCIA DE 15CV, 220/380V, PARA TUBULAÇÃO DE 6”, DA ABS OU SIMILAR | UN | 0 | 0 |  |  | 0
|  | 366 | SCO/RIO | MAT031800 | MA | CHAVE BOIA AUTOMATICA DE MERCURIO UNIPOLAR, DE 30A | UN | 0 | 0 |  |  | 0
|  | 366 | SCO/RIO | MAT040700 | MA | CONTATOR 3RT10 17-1AN11 220V/60HZ, SIEMENS OU SIMILAR, COM BOBINA DE 220V (1 CONTATO 1NA, 12A) | UN | 0 | 0 |  |  | 0
|  | 366 | SCO/RIO | MAT040750 | MA | CONTATOR 3RT10 25-1AN10 220V/60HZ, SIEMENS OU SIMILAR, COM BOBINA DE 220V (17A) | UN | 0 | 0 |  |  | 0
I |  | 367 | SBC | 5012 | MA | TAPETE ISOLANTE 20KV 1,00x1,00m COM LAUDO | UN | 0.5 | 0 |  |  | 0
|  | 367 | UFRJ | UFRJ-0331 | MA | CARREGADOR FLUTUADOR - PADRÃO NÃO BLINDADO | UN | 0 | 0 |  |  | 0
I |  | 368 | UFRJ | UFRJ-0332 | MA | ÓLEO MINERAL NAFTÊNICO INIBIDO COM 0,3%M DE ANTIOXIDANTE BHT (DBPC), RECOMENDADO PARA USO COMO FLUIDO ISOLANTE EM TRANSFORMADORES, DISJUNTORES E EQUIPAMENTOS DE MANOBRA OPERANDO SOB QUALQUER CLASSE DE TENSÃO | L | 2 | 0 |  |  | 0
|  | 368 | UFRJ | UFRJ-0334 | MA | SINALIZADOR 22MM PLASTICO MONOBLOCO, LED VERDE 48V | UN | 0 | 0 |  |  | 0
|  | 368 | UFRJ | UFRJ-0335 | MA | SINALIZADOR 22MM PLASTICO MONOBLOCO, LED VERMELHO 48V | UN | 0 | 0 |  |  | 0
|  | 368 | UFRJ | UFRJ-0336 | MA | SINALIZADOR 22MM PLASTICO MONOBLOCO, LED AMARELO 48V | UN | 0 | 0 |  |  | 0
|  | 368 | UFRJ | UFRJ-0337 | MA | SIRENE 22MM PLASTICA 48V | UN | 0 | 0 |  |  | 0
|  | 368 | UFRJ | UFRJ-0338 | MA | CONTATOR 48VDC 2NA 2NF COM BLOCO AUXILIAR 2NA 2 NF | UN | 0 | 0 |  |  | 0
|  | 368 | UFRJ | UFRJ-0339 | MA | TEMPORIZADOR ELETRÔNICO COM RETARDO NA ENERGIZAÇÃO, 48VDC - 1NA 1 NF | UN | 0 | 0 |  |  | 0
I |  | 369 | UFRJ | UFRJ-0340 | MA | NOBREAK 3000KVA ENTRADA 220/127V SAÍDA 127V - (MOTORIZAÇÃO DO DISJUNTOR). | UN | 0.083333 | 0 |  |  | 0
|  | 369 | UFRJ | UFRJ-0341 | MA | BORNE SAK 2,5MM | UN | 0 | 0 |  |  | 0
|  | 369 | UFRJ | UFRJ-0342 | MA | BORNE SAK 4,0MM | UN | 0 | 0 |  |  | 0
|  | 369 | UFRJ | UFRJ-0343 | MA | BORNE SAK 6,0MM | UN | 0 | 0 |  |  | 0
|  | 369 | UFRJ | UFRJ-0344 | MA | TAMPA PARA BORNE SAK 2,5MM2 | UN | 0 | 0 |  |  | 0
|  | 369 | UFRJ | UFRJ-0345 | MA | TAMPA PARA BORNE SAK 4,0-6,0-10,0MM2 | UN | 0 | 0 |  |  | 0
|  | 369 | UFRJ | UFRJ-0346 | MA | CHAVE ROTATIVA DE TRANSFERÊNCIA TRIPOLAR - LW26-125 D0723/3 (I-0-II) | UN | 0 | 0 |  |  | 0
|  | 369 | UFRJ | UFRJ-0347 | MA | PLAQUETAS DE IDENTIFICAÇÃO PARA SINALIZAÇÃO E BOTOEIRAS | UN | 0 | 0 |  |  | 0
|  | 369 | UFRJ | UFRJ-0348 | MA | DISPOSITIVO DE TRANSFERÊNCIA AUTOMÁTICA DE CARGA (DTAC) PARA SE 17,5KV | UN | 0 | 0 |  |  | 0
I |  | 370 | UFRJ | UFRJ-0349 | MA | PLACA PERIGO ALTA TENSÃO - PVC - MEDINDO 0,36 X 0,26M E 2,00MM DE ESPESSURA - PROVIDA DE FUROS PARA FIXAÇÃO | UN | 0.5 | 0 |  |  | 0
I |  | 371 | SBC | 71378 | MA | PLACA DE SINALIZACAO FOTOLUMINESCENTE EXTINTOR INCENDIO 20x20cm NBR 13434-2:2004 | UN | 0.5 | 0 |  |  | 0
I |  | 372 | SBC | 873 | MA | PLACA DE SINALIZACAO FOTOLUMINESCENTE ROTA DE FUGA 16x25cm NBR 13434-2:2004 | UN | 0.5 | 0 |  |  | 0
I |  | 373 | UFRJ | UFRJ-0350 | MA | ANEL ORING 2210, AGEL OU EQUIVALENTE | UN | 1 | 0 |  |  | 0
I |  | 374 | UFRJ | UFRJ-0351 | MA | ANEL ORING 2214, AGEL OU EQUIVALENTE | UN | 1 | 0 |  |  | 0
I |  | 375 | UFRJ | UFRJ-0352 | MA | ANEL ORING 2331, AGEL OU EQUIVALENTE | UN | 1 | 0 |  |  | 0
I |  | 376 | UFRJ | UFRJ-0353 | MA | ANEL ORING 2342, AGEL OU EQUIVALENTE | UN | 1 | 0 |  |  | 0
I |  | 377 | UFRJ | UFRJ-0354 | MA | ANEL ORING 2351, AGEL OU EQUIVALENTE | UN | 1 | 0 |  |  | 0
|  | 377 | UFRJ | UFRJ-0355 | MA | TINTA PARA GALVANIZAÇÃO A FRIO | L | 0 | 0 |  |  | 0
I |  | 378 | SINAPI | 1550 | MA | CONECTOR METALICO TIPO PARAFUSO FENDIDO (SPLIT BOLT), PARA CABOS ATE 25 MM2 | UN | 0.5 | 0 |  |  | 0
I |  | 379 | SINAPI | 11854 | MA | CONECTOR METALICO TIPO PARAFUSO FENDIDO (SPLIT BOLT), PARA CABOS ATE 35 MM2 | UN | 0.5 | 0 |  |  | 0
I |  | 380 | SINAPI | 11862 | MA | CONECTOR METALICO TIPO PARAFUSO FENDIDO (SPLIT BOLT), PARA CABOS ATE 50 MM2 | UN | 0.5 | 0 |  |  | 0
I |  | 381 | SINAPI | 11855 | MA | CONECTOR METALICO TIPO PARAFUSO FENDIDO (SPLIT BOLT), PARA CABOS ATE 70 MM2 | UN | 0.5 | 0 |  |  | 0
I |  | 382 | SINAPI | 11864 | MA | CONECTOR METALICO TIPO PARAFUSO FENDIDO (SPLIT BOLT), PARA CABOS ATE 95 MM2 | UN | 0.5 | 0 |  |  | 0
I |  | 383 | SCO/RIO | MAT135250 | MA | TERMINAL MECANICO PARA CABO DE 25MM2 | UN | 0.25 | 0 |  |  | 0
I |  | 384 | SCO/RIO | MAT135300 | MA | TERMINAL MECANICO PARA CABO DE 150MM2 | UN | 0.5 | 0 |  |  | 0
I |  | 385 | SCO/RIO | MAT135350 | MA | TERMINAL MECANICO PARA CABO DE 240MM2 | UN | 0.5 | 0 |  |  | 0
I |  | 386 | SINAPI | 11857 | MA | CONECTOR METALICO TIPO PARAFUSO FENDIDO (SPLIT BOLT), PARA CABOS ATE 120 MM2 | UN | 0.5 | 0 |  |  | 0
I |  | 387 | SINAPI | 11859 | MA | CONECTOR METALICO TIPO PARAFUSO FENDIDO (SPLIT BOLT), PARA CABOS ATE 185 MM2 | UN | 0.5 | 0 |  |  | 0
I |  | 388 | UFRJ | UFRJ-0284 | MA | CONECTOR MECÂNICO "SPLIT BOLT", EM LATÃO, 240mm² | UN | 0.5 | 0 |  |  | 0
I |  | 389 | UFRJ | UFRJ-0286 | MA | TERMINAL PRÉ ISOLADO TIPO FORQUILHA, 1,5 - 2,5mm² | UN | 8.3333 | 0 |  |  | 0
I |  | 390 | UFRJ | UFRJ-0287 | MA | TERMINAL PRÉ-ISOLADO TIPO OLHAL, 1,5 - 2,5mm² | UN | 8.3333 | 0 |  |  | 0
I |  | 391 | UFRJ | UFRJ-0288 | MA | TERMINAL PRÉ-ISOLADO TIPO OLHAL, 4,0 - 6,0mm² | UN | 8.3333 | 0 |  |  | 0
I |  | 392 | UFRJ | UFRJ-0289 | MA | TERMINAL MECÂNICO, EM LATÃO, PARA CABO 35mm² | UN | 0.5 | 0 |  |  | 0
I |  | 393 | UFRJ | UFRJ-0290 | MA | TERMINAL MECÂNICO, EM LATÃO, PARA CABO 50mm² | UN | 0.5 | 0 |  |  | 0
I |  | 394 | UFRJ | UFRJ-0291 | MA | TERMINAL MECÂNICO, EM LATÃO, PARA CABO 70mm² | UN | 0.25 | 0 |  |  | 0
I |  | 395 | UFRJ | UFRJ-0292 | MA | TERMINAL MECÂNICO, EM LATÃO, PARA CABO 95mm² | UN | 0.25 | 0 |  |  | 0
I |  | 396 | UFRJ | UFRJ-0293 | MA | TERMINAL MECÂNICO, EM LATÃO, PARA CABO 120mm² | UN | 0.25 | 0 |  |  | 0
I |  | 397 | UFRJ | UFRJ-0294 | MA | TERMINAL MECÂNICO, EM LATÃO, PARA CABO 185mm² | UN | 0.25 | 0 |  |  | 0
I |  | 398 | SINAPI | 1576 | MA | TERMINAL A COMPRESSAO EM COBRE ESTANHADO PARA CABO 25 MM2, 1 FURO E 1 COMPRESSAO, PARA PARAFUSO DE FIXACAO M8 | UN | 0.5 | 0 |  |  | 0
I |  | 399 | SINAPI | 1577 | MA | TERMINAL A COMPRESSAO EM COBRE ESTANHADO PARA CABO 35 MM2, 1 FURO E 1 COMPRESSAO, PARA PARAFUSO DE FIXACAO M8 | UN | 0.5 | 0 |  |  | 0
I |  | 400 | SINAPI | 1578 | MA | TERMINAL A COMPRESSAO EM COBRE ESTANHADO PARA CABO 50 MM2, 1 FURO E 1 COMPRESSAO, PARA PARAFUSO DE FIXACAO M8 | UN | 0.5 | 0 |  |  | 0
I |  | 401 | SINAPI | 1579 | MA | TERMINAL A COMPRESSAO EM COBRE ESTANHADO PARA CABO 70 MM2, 1 FURO E 1 COMPRESSAO, PARA PARAFUSO DE FIXACAO M10 | UN | 0.5 | 0 |  |  | 0
I |  | 402 | SINAPI | 1580 | MA | TERMINAL A COMPRESSAO EM COBRE ESTANHADO PARA CABO 95 MM2, 1 FURO E 1 COMPRESSAO, PARA PARAFUSO DE FIXACAO M12 | UN | 0.5 | 0 |  |  | 0
I |  | 403 | SINAPI | 1581 | MA | TERMINAL A COMPRESSAO EM COBRE ESTANHADO PARA CABO 120 MM2, 1 FURO E 1 COMPRESSAO, PARA PARAFUSO DE FIXACAO M12 | UN | 0.5 | 0 |  |  | 0
I |  | 404 | UFRJ | UFRJ-0295 | MA | TERMINAL DE COMPRESSÃO, DE BRONZE, ESTANHADO, BASE COM 2 FUROS, PADRÃO NEMA, PARA CABO DE SEÇÃO NOMINAL DE 35 mm² | UN | 0.25 | 0 |  |  | 0
I |  | 405 | UFRJ | UFRJ-0296 | MA | TERMINAL DE COMPRESSÃO, DE BRONZE, ESTANHADO, BASE COM 2 FUROS, PADRÃO NEMA, PARA CABO DE SEÇÃO NOMINAL DE 70 mm² | UN | 0.25 | 0 |  |  | 0
I |  | 406 | UFRJ | UFRJ-0297 | MA | TERMINAL DE COMPRESSÃO, DE BRONZE, ESTANHADO, BASE COM 2 FUROS, PADRÃO NEMA, PARA CABO DE SEÇÃO NOMINAL DE 120 mm² | UN | 0.25 | 0 |  |  | 0
I |  | 407 | UFRJ | UFRJ-0298 | MA | CONECTOR DERIVAÇÃO PERFURANTE (COMPOSTO ANTI-OXIDO) PARA CONEXÃO DE DOIS CABOS, DE ALUMÍNIO E COBRE, SEÇÃO PRINCIPAL 10 - 95 mm², SEÇÃO DERIVAÇÃO 1,5 - 10 mm² | UN | 0.25 | 0 |  |  | 0
I |  | 408 | UFRJ | UFRJ-0299 | MA | CONECTOR DERIVAÇÃO PERFURANTE (COMPOSTO ANTI-OXIDO) PARA CONEXÃO DE DOIS CABOS, DE ALUMÍNIO E COBRE, SEÇÃO PRINCIPAL 16 - 95 mm², SEÇÃO DERIVAÇÃO 4 - 35 mm² | UN | 0.25 | 0 |  |  | 0
I |  | 409 | UFRJ | UFRJ-0356 | MA | TERMINAL PRÉ-ISOLADO TIPO PINO, PARA CONDUTOR 2,5MM | UN | 0.25 | 0 |  |  | 0
I |  | 410 | UFRJ | UFRJ-0357 | MA | TERMINAL PRÉ-ISOLADO TIPO PINO, PARA CONDUTOR 16MM | UN | 0.25 | 0 |  |  | 0
I |  | 411 | UFRJ | UFRJ-0358 | MA | TERMINAL PRÉ-ISOLADO TIPO PINO, PARA CONDUTOR 25MM | UN | 0.25 | 0 |  |  | 0
I |  | 412 | UFRJ | UFRJ-0359 | MA | TERMINAL PRÉ-ISOLADO TIPO PINO, PARA CONDUTOR 35MM | UN | 0.25 | 0 |  |  | 0
I |  | 413 | SCO/RIO | MAT067850 | MA | INTERRUPTOR DE EMBUTIR, COM PLACA DE 1 TECLA SIMPLES, REF.1100, LINHA SILENTOQUE, PIAL OU SIMILAR | UN | 0.25 | 0 |  |  | 0
|  | 413 | SINAPI | 12118 | MA | CONJUNTO ARSTOP P/ AR CONDICIONADO C/ DISJUNTOR 20A | UN | 0 | 0 |  |  | 0
I |  | 414 | SCO/RIO | MAT104850 | MA | PLUG LINHA 6, 3P 20A-125/250V, PRETO, REFERENCIA 54341, PIAL OU SIMILAR | UN | 0.25 | 0 |  |  | 0
I |  | 415 | SINAPI | 38101 | MA | TOMADA 2P+T 10A, 250V (APENAS MODULO) | UN | 0.25 | 0 |  |  | 0
I |  | 416 | SINAPI | 38102 | MA | TOMADA 2P+T 20A, 250V (APENAS MODULO) | UN | 0.25 | 0 |  |  | 0
|  | 416 | SCO/RIO | MAT140700 | MA | TRANSFORMADOR DE POTENCIA A OLEO MINERAL, USO INTERNO, CLASSE 15KV, TENSAO PRIMARIA DE 13,8KV EM TRIANGULO, TENSAO SECUNDARIA DE 220/127V EM ESTRELA COM NEUTRO ACESSIVEL, POTENCIA DE 300KVA, COM ACESSORIOS | UN | 0 | 0 |  |  | 0
|  | 416 | SCO/RIO | MAT140500 | MA | TRANSFORMADOR DISTRIBUICAO TRIFASICO, 60HZ, PARA POSTE, CL15KV, TENSAO 13,8KV / 220/127V, DE 30KVA | UN | 0 | 0 |  |  | 0
I |  | 417 | SCO/RIO | MAT140550 | MA | TRANSFORMADOR DISTRIBUICAO TRIFASICO, 60HZ, PARA POSTE, CL15KV, TENSAO 13,8KV / 220/127V, DE 45KVA | UN | 0.083333 | 0 |  |  | 0
|  | 417 | UFRJ | UFRJ-0300 | MA | POSTE DE CONCRETO, COM SEÇÃO CIRCULAR, RETO, COM 11 m DE COMPRIMENTO, CARGA NOMINAL DE 400 daN | UN | 0 | 0 |  |  | 0
I |  | 418 | UFRJ | UFRJ-0301 | MA | POSTE DE CONCRETO, COM SEÇÃO CIRCULAR, RETO, COM 12 m DE COMPRIMENTO, CARGA NOMINAL DE 400 daN | UN | 0.083333 | 0 |  |  | 0
I |  | 419 | UFRJ | UFRJ-0366 | MA | CHAVE FUSIVEL PARA REDES DE DISTRIBUICAO, TENSAO DE 15,0 KV, CORRENTE NOMINAL DO PORTA FUSIVEL DE 100 A, CAPACIDADE DE INTERRUPCAO SIMETRICA DE 7,10 KA, CAPACIDADE DE INTERRUPCAO ASSIMETRICA 10,00 KA | UN | 0.25 | 0 |  |  | 0
I |  | 420 | UFRJ | UFRJ-0304 | MA | ELO FUSÍVEL TIPO BOTÃO DE 2H | UN | 0.25 | 0 |  |  | 0
I |  | 421 | UFRJ | UFRJ-0305 | MA | ELO FUSÍVEL TIPO BOTÃO DE 3H | UN | 0.25 | 0 |  |  | 0
I |  | 422 | UFRJ | UFRJ-0306 | MA | ELO FUSÍVEL TIPO BOTÃO DE 5H | UN | 0.25 | 0 |  |  | 0
I |  | 423 | UFRJ | UFRJ-0307 | MA | ELO FUSÍVEL TIPO BOTÃO DE 8K | UN | 0.25 | 0 |  |  | 0
I |  | 424 | UFRJ | UFRJ-0308 | MA | ELO FUSÍVEL TIPO BOTÃO DE 10K | UN | 0.25 | 0 |  |  | 0
I |  | 425 | UFRJ | UFRJ-0309 | MA | ELO FUSÍVEL TIPO BOTÃO DE 15K | UN | 0.25 | 0 |  |  | 0
I |  | 426 | SCO/RIO | MAT094150 | MA | PÁRA-RAIO DE DISTRIBUIÇÃO EM ÓXIDO DE ZINCO POLIMÉRICO, TIPO VÁLVULA, CLASSE 10KA, POTÊNCIA DE 15KV, PADRÃO LIGHT, MODELO PBP DA BALESTRO OU SIMILAR | UN | 0.25 | 0 |  |  | 0
|  | 426 | UFRJ | UFRJ-0311 | MA | MÃO FRANCESA PLANA TIPO I (PADRÃO LIGHT OU NBR 8159) PARA LINHA DE DISTRIBUIÇÃO AÉREA | UN | 0 | 0 |  |  | 0
|  | 426 | SCO/RIO | MAT033850 | MA | CINTA DE ACO GALVANIZADO, DE 200MM | PAR | 0 | 0 |  |  | 0
|  | 426 | UFRJ | UFRJ-0362 | MA | CINTA PARA POSTE ACO ZINCADO 260mm No.18 | UN | 0 | 0 |  |  | 0
|  | 426 | SINAPI | 7581 | MA | SAPATILHA EM ACO GALVANIZADO PARA CABOS COM DIAMETRO NOMINAL ATE 5/8" | UN | 0 | 0 |  |  | 0
|  | 426 | SBC | 451 | MA | GANCHO/OLHAL PARA ISOLADOR | UN | 0 | 0 |  |  | 0
|  | 426 | SCO/RIO | MAT105900 | MA | PORCA OLHAL DE ACO GALVANIZADO, DE 5/8" | UN | 0 | 0 |  |  | 0
|  | 426 | SBC | 47762 | MA | SELA EM ACO GALVANIZADO PARA CRUZETA | UN | 0 | 0 |  |  | 0
|  | 426 | SINAPI | 436 | MA | PARAFUSO FRANCES M16 EM ACO GALVANIZADO, COMPRIMENTO = 150 MM, DIAMETRO = 16 MM, CABECA ABAULADA | UN | 0 | 0 |  |  | 0
|  | 426 | SBC | 9336 | MA | PARAFUSO ROSCA DUPLA 16 x 500mm 4 PORCAS/ARRUELAS | UN | 0 | 0 |  |  | 0
|  | 426 | SCO/RIO | MAT038450 | MA | CONECTOR COM ESTRIBOS, APARAFUSADO, PARA CABOS DE 2 A 1/0AWG | UN | 0 | 0 |  |  | 0
|  | 426 | SBC | 45221 | MA | GRAMPO DE LINHA VIVA+CONECTOR COMPRESSAO ESTRIBO | UN | 0 | 0 |  |  | 0
|  | 426 | SCO/RIO | MAT058650 | MA | FIO DE COBRE NU, DE 10MM2 | M | 0 | 0 |  |  | 0
|  | 426 | UFRJ | UFRJ-0314 | MA | PARAFUSO DE CABEÇA SEXTAVADA Ø 16X38mm (PADRÃO LIGHT) | UN | 0 | 0 |  |  | 0
|  | 426 | SCO/RIO | MAT126150 | MA | SUPORTE DE ACO GALVANIZADO PARA FIXACAO DE TRANSFORMADOR EM POSTE, DIAMETRO DE 225MM | UN | 0 | 0 |  |  | 0
|  | 426 | SINAPI | 43130 | MA | ARAME GALVANIZADO 12 BWG, D = 2,76 MM (0,048 KG/M) OU 14 BWG, D = 2,11 MM (0,026 KG/M) | KG | 0 | 0 |  |  | 0
|  | 426 | SBC | 347 | MA | ARAME GALVANIZADO #14 AWG | KG | 0 | 0 |  |  | 0
|  | 426 | UFRJ | UFRJ-0360 | MA | CINTA PARA POSTE ACO ZINCADO 170MM | UN | 0 | 0 |  |  | 0
|  | 426 | UFRJ | UFRJ-0361 | MA | CINTA PARA POSTE ACO ZINCADO 220MM | UN | 0 | 0 |  |  | 0
|  | 426 | SCO/RIO | MAT033900 | MA | CINTA DE ACO GALVANIZADO, DE 240MM | UN | 0 | 0 |  |  | 0
|  | 426 | UFRJ | UFRJ-0363 | MA | ELO FUSÍVEL TIPO BOTÃO DE 6K | UN | 0 | 0 |  |  | 0
I |  | 427 | SCO/RIO | MAT132500 | MA | TELA DE ARAME GALVANIZADO: FIO 12, MALHA QUADRANGULAR DE (25X25)MM | M2 | 0.39583 | 0 |  |  | 0
I |  | 428 | SCO/RIO | MAT031300 | MA | CHAPA DE MADEIRA RESINADA, MEDINDO: (2200 X 1100 X 06)MM, MADEIRIT OU SIMILAR - GRUPO II DA TABELA CLASSIFICATORIA DE ESPECIFICACOES DE PRODUTOS MADEIREIROS | M2 | 0.091667 | 0 |  |  | 0
|  | 428 | SCO/RIO | MAT014500 | MA | BOCAL AQUAPLUV BEIRAL OU SIMILAR, DIAMETRO NOMINAL DE (125X88)MM | UN | 0 | 0 |  |  | 0
|  | 428 | SCO/RIO | MAT019900 | MA | CABECEIRA DIREITA AQUAPLUV BEIRAL OU SIMILAR, DIAMETRO NOMINAL DE 125MM | UN | 0 | 0 |  |  | 0
|  | 428 | SCO/RIO | MAT019950 | MA | CABECEIRA ESQUERDA AQUAPLUV BEIRAL OU SIMILAR, DIAMETRO NOMINAL DE 125MM | UN | 0 | 0 |  |  | 0
|  | 428 | SCO/RIO | MAT026850 | MA | CALHA AQUAPLUV BEIRAL OU SIMILAR, DIAMETRO NOMINAL DE 125MM, COMPRIMENTO DE 3M | UN | 0 | 0 |  |  | 0
|  | 428 | SCO/RIO | MAT052250 | MA | EMENDA AQUAPLUV BEIRAL OU SIMILAR, DIAMETRO NOMINAL DE 125MM | UN | 0 | 0 |  |  | 0
|  | 428 | SCO/RIO | MAT093250 | MA | PARAFUSO DE FERRO, ROSCA SOBERBA, MEDINDO: (3,2X20)MM | UN | 0 | 0 |  |  | 0
|  | 428 | SCO/RIO | MAT126550 | MA | SUPORTE ZINCADO DOBRADO AQUAPLUV BEIRAL OU SIMILAR | UN | 0 | 0 |  |  | 0
|  | 428 | SCO/RIO | MAT015450 | MA | BRACADEIRA AQUAPLUV BEIRAL OU SIMILAR, DE 88 | UN | 0 | 0 |  |  | 0
|  | 428 | SCO/RIO | MAT019300 | MA | BUCHA DE NYLON, TAMANHO S-05 | UN | 0 | 0 |  |  | 0
|  | 428 | SCO/RIO | MAT038050 | MA | CONDUTOR AQUAPLUV BEIRAL OU SIMILAR, DE 88MM | UN | 0 | 0 |  |  | 0
|  | 428 | SCO/RIO | MAT072200 | MA | JOELHO DE PVC, 60O, CIRCULAR, DIAMETRO NOMINAL DE 88MM, LINHA AQUAPLUV, TIGRE OU SIMILAR | UN | 0 | 0 |  |  | 0
|  | 428 | SCO/RIO | MAT072250 | MA | JOELHO DE PVC, 90O, CIRCULAR, DIAMETRO NOMINAL DE 88MM, LINHA AQUAPLUV, TIGRE OU SIMILAR | UN | 0 | 0 |  |  | 0
|  | 428 | SCO/RIO | MAT030400 | MA | CHAPA DE ACO GALVANIZADO, NO: 26 (0,50MM) | KG | 0 | 0 |  |  | 0
|  | 428 | SCO/RIO | MAT054700 | MA | ESTANHO EM BARRA | KG | 0 | 0 |  |  | 0
|  | 428 | SCO/RIO | MAT112050 | MA | PREGO COM CABECA, DE (15X15) | KG | 0 | 0 |  |  | 0
|  | 428 | SCO/RIO | MAT117350 | MA | REBITE POP, DE (1/8"X3/8"), REFERENCIA 440, REFAL OU SIMILAR | UN | 0 | 0 |  |  | 0
|  | 428 | SCO/RIO | MAT087250 | MA | MADEIRA SERRADA, SECAO (7,5CM X 7,5CM / 3" X 3") - GRUPO I DA TABELA CLASSIFICATORIA DE ESPECIFICACOES DE PRODUTOS MADEIREIROS | M | 0 | 0 |  |  | 0
|  | 428 | SCO/RIO | MAT087300 | MA | MADEIRA SERRADA, SECAO (7,5CM X 11,25CM / 3" X 4 1/2") - GRUPO I DA TABELA CLASSIFICATORIA DE ESPECIFICACOES DE PRODUTOS MADEIREIROS | M | 0 | 0 |  |  | 0
|  | 428 | SCO/RIO | MAT039900 | MA | CONJUNTO DE VEDACAO PARA TELHA ONDULADA (ARRUELA GALVANIZADA COM BORRACHA) | UN | 0 | 0 |  |  | 0
|  | 428 | SCO/RIO | MAT089550 | MA | MASSA DE VEDACAO PARA CIMENTO AMIANTO | KG | 0 | 0 |  |  | 0
|  | 428 | SCO/RIO | MAT093000 | MA | PARAFUSO DE FERRO GALVANIZADO A FOGO, ROSCA SOBERBA, MEDINDO: (8X110)MM, PARA FIXACAO DE TELHAS | UN | 0 | 0 |  |  | 0
I |  | 429 | SCO/RIO | MAT000650 | MA | ACO CA-50, DE: 6,30MM | KG | 1.65 | 0 |  |  | 0
I |  | 430 | SCO/RIO | MAT005700 | MA | ARAME RECOZIDO NO 18 | KG | 0.045 | 0 |  |  | 0
I |  | 431 | SCO/RIO | MAT050600 | MA | ELETRODO COM DIAMETRO DE 4MM (5/32"), AWSE E-6013 | KG | 0.30625 | 0 |  |  | 0
I |  | 432 | SCO/RIO | IEQ017800 | EQ | RETIFICADORA DE SOLDA ELETRICA DE 430A, MODELO TRR-2600, BAMBOZZI OU SIMILAR | KG | 1.2031e-05 | 0 |  |  | 0
|  | 432 | UFRJ | UFRJ-0372 | MA | LÂMPADA LED TUBULAR - 100V a 240V (FAIXA MÍNIMA) - PADRÃO T8 - 18W | UN | 0 | 0 |  |  | 0
|  | 432 | UFRJ | UFRJ-0373 | MA | PROJETOR REFLETOR LED - 17.800 LÚMENS - 130 W - EFICIÊNCIA LUMINOSA 137 LM/W MÍNIMO - IP 66 | UN | 0 | 0 |  |  | 0
I |  | 433 | UFRJ | UFRJ-0374 | MA | LUMINÁRIA LED PARA ILUMINAÇÃO PÚBLICA - FORNECEDOR: TRÓPICO (FABRICANTE: UNILUMIN) - MOD. NANO MAX - UNI-NO1704KB180V2 - 180 W, FLUXO LUMINOSO DE 30.600 LM, TENSÃO DE ALIMENTAÇÃO 100 - 277 V, FP ≥ 98, 50/60 HZ, EFICIÊNCIA ENERGÉTICA ≥170 LM/W, VIDA ÚTIL ≥ 77.000H (L70), IRC ˃ 70, TEMPERATURA DA COR 4000K, DPS, TOMADA PARA RELÉ 7 PINOS - PARA TELEGESTÃO, LED DRIVER – PROGRAMÁVEL, SHORTING CAP, CABO DE ALIMENTAÇÃO DE 1M, PARTES METÁLICAS E PARAFUSOS EM INOX, IDENTIFICAÇÃO DA POTÊNCIA NA PARTE INFERIOR DA LUMINÁRIA. (PADRÃO UFRJ). | UN | 0.083333 | 0 |  |  | 0
|  | 433 | UFRJ | UFRJ-0375 | MA | LUMINÁRIA LED PARA ILUMINAÇÃO PÚBLICA, 100 W, TENSÃO DE ALIMENTAÇÃO 90 - 305 V, FP ≥ 95, 50/60 HZ, EFICIÊNCIA ENERGÉTICA ≥120LM/W, VIDA ÚTIL ≥ 60.000H, IRC ˃ 70, TEMPERATURA DA COR 5000K, PROTETOR DE SURTO 10KV E 10KA, BASE PARA RELÉ DE 3 CONTATOS, SHORTING CAP. (MODELO REPUME DI-3200 OU EQUIVALENTE). | UN | 0 | 0 |  |  | 0
|  | 433 | UFRJ | UFRJ-0376 | MA | MÓDULO DE LED, MODELO DI-2000/M2 REPUME, PARA REPOSIÇÃO, 45VDC 34W. | UN | 0 | 0 |  |  | 0
I |  | 434 | UFRJ | UFRJ-0377 | MA | DRIVER PARA LED, MODELO EUC-036S070DT-RE01 INVENTRONICS, OU EQUIVALENTE, 36W, ENTRADA: 100-240V 60HZ, SAÍDA: 26-52VDC 0,65A IP67. | UN | 0.083333 | 0 |  |  | 0
I |  | 435 | UFRJ | UFRJ-0378 | MA | DRIVER PARA LED, MODELO EUM-200S150DG INVENTRONICS, OU EQUIVALENTE, ENTRADA: 200/240VDC (TAMB 60ºC) P240WMAX 60HZ 2,2AMAX FP>=0,92 IP66/67. | UN | 0.083333 | 0 |  |  | 0
|  | 435 | UFRJ | UFRJ-0379 | MA | POSTE DE AÇO 5,5METROS, BASE FLANGEADA, SUPORTE RETO (DA LUMINÁRIA). | UN | 0 | 0 |  |  | 0
|  | 435 | UFRJ | UFRJ-0380 | MA | MÓDULO DE LED PARA LUMINÁRIA TRÓPICO MODELO UNI-NO1704KB180V2 4000K UNILUMEN. | UN | 0 | 0 |  |  | 0
I |  | 436 | UFRJ | UFRJ-0381 | MA | BASE FUSÍVEL NH, TAMANHO 00 | UN | 0.25 | 0 |  |  | 0
|  | 436 | UFRJ | UFRJ-0382 | MA | RELIGADOR DE CIRCUITO AUTOMÁTICO COMPLETO 15KV PARA REDE AÉREA | UN | 0 | 0 |  |  | 0
|  | 436 | UFRJ | UFRJ-0383 | MA | RELÉ DE PROTEÇÃO, USO EM DTAC, SEPAM 10A42E, TIPO SENSÍVEL, ALIMENTAÇÃO AUXILIAR 24 A 125 VCC - 100 A 120 VCA - 50/51 50/51N 50/51G | UN | 0 | 0 |  |  | 0
|  | 436 | UFRJ | UFRJ-0384 | MA | RELÉ DE BLOQUEIO 48VCC, PARA USO EM DTAC | UN | 0 | 0 |  |  | 0
|  | 436 | UFRJ | UFRJ-0385 | MA | CONTATOR AUXILIAR 48VCC - 1NA 1NF - TESYS D, PARA USO EM DTAC | UN | 0 | 0 |  |  | 0
|  | 436 | UFRJ | UFRJ-0386 | MA | CONTATOR AUXILIAR 220VCA - 1NA 1NF - TESYS D, PARA USO EM DTAC | UN | 0 | 0 |  |  | 0
|  | 436 | UFRJ | UFRJ-0387 | MA | MINI RELÉ TEMPORIZADOR VCC/VCA, PARA USO EM DTAC | UN | 0 | 0 |  |  | 0
|  | 436 | UFRJ | UFRJ-0388 | MA | KIT ON BOARD DISJUNTOR COM PROTEÇÃO - DISJUNTOR A VÁCUO, 17,5kV, PARA 7 MVA, MOTORIZADO, MONTADO EM SUPORTE COM AS SINALIZAÇÕES, ALARMES, RELÉ E TC'S DE PROTEÇÃO ACOPLADOS - SEM CHAVE SECCIONADORA (SISTEMA ON BOARD) | UN | 0 | 0 |  |  | 0
|  | 436 | UFRJ | UFRJ-0389 | MA | TINTA SPRAY PARA USO GERAL / AUTOMOTIVO - TINTA ACRÍLICA EM AEROSSOL DE ALTA QUALIDADE - 400 ML - COR: AMARELO - REF.: RADCOLOR - CÓDIGO RC2110 | UN | 0 | 0 |  |  | 0
|  | 436 | UFRJ | UFRJ-0390 | MA | TINTA SPRAY PARA USO GERAL / AUTOMOTIVO - TINTA ACRÍLICA EM AEROSSOL DE ALTA QUALIDADE - 400 ML - COR: PRETO - REF.: RADCOLOR - CÓDIGO RC2101/RC2102/RC2130 | UN | 0 | 0 |  |  | 0
|  | 436 | UFRJ | UFRJ-0391 | MA | TINTA SPRAY PARA USO GERAL / AUTOMOTIVO - TINTA ACRÍLICA EM AEROSSOL DE ALTA QUALIDADE - 400 ML - COR: VERMELHO - REF.: RADCOLOR - CÓDIGO RC2108 | UN | 0 | 0 |  |  | 0
|  | 436 | UFRJ | UFRJ-0392 | MA | TINTA SPRAY PARA USO GERAL / AUTOMOTIVO - TINTA ACRÍLICA EM AEROSSOL DE ALTA QUALIDADE - 400 ML - COR: BRANCO - REF.: RADCOLOR - CÓDIGO RC2104/RC2105 | UN | 0 | 0 |  |  | 0
|  | 436 | UFRJ | UFRJ-0393 | MA | ALFABETO CHAPA VAZADA (ALFABETO COMPLETO) - 80MM - REF.: NOLL - CÓDIGO 136.0009 | UN | 0 | 0 |  |  | 0
I |  | 437 | UFRJ | UFRJ-0394 | MA | CAIXA DE SOBREPOR EM PVC 154x110x70MM | UN | 0.25 | 0 |  |  | 0
I |  | 438 | UFRJ | UFRJ-0395 | MA | ADAPTADOR PADRÃO BRASILEIRO 2P+T 10A | UN | 0.25 | 0 |  |  | 0
|  | 438 | UFRJ | UFRJ-0436 | EQ | ALICATE MANUAL CORTADOR DE CABOS, 32 - 240MM | UN | 0 | 0 |  |  | 0
|  | 438 | UFRJ | UFRJ-0437 | EQ | ALICATE PRENSA TERMINAL - 5,5 - 38MM | UN | 0 | 0 |  |  | 0
I |  | 439 | UFRJ | UFRJ-0438 | EQ | CHAVE ALLEN LONGA - 14MM | UN | 0.16667 | 0 |  |  | 0
I |  | 440 | UFRJ | UFRJ-0439 | EQ | CHAVE ALLEN LONGA - 12MM | UN | 0.16667 | 0 |  |  | 0
I |  | 441 | UFRJ | UFRJ-0440 | EQ | CHAVE DE GRIFO 24” | UN | 0.083333 | 0 |  |  | 0
|  | 441 | UFRJ | UFRJ-0441 | EQ | VIRA MACHO TIPO DESANDADOR Nº2 (DESANDADOR UNIVERSAL Nº2) - CAPACIDADE (MM):M4-M12 ¦ (POL):5/32-1/2 | UN | 0 | 0 |  |  | 0
|  | 441 | UFRJ | UFRJ-0442 | EQ | ESMERILHADEIRA ANGULAR 4.1/2" 850W - 220V | UN | 0 | 0 |  |  | 0
|  | 441 | UFRJ | UFRJ-0443 | EQ | FERRO DE SOLDA 70W - 220V | UN | 0 | 0 |  |  | 0
|  | 441 | UFRJ | UFRJ-0444 | EQ | MARTELETE PERFURADOR/ROMPEDOR, 850 W - 220V | UN | 0 | 0 |  |  | 0
|  | 441 | UFRJ | UFRJ-0445 | EQ | BALDE PLÁSTICO PARA CONCRETO - 12 LITROS | UN | 0 | 0 |  |  | 0
I |  | 442 | UFRJ | UFRJ-0446 | EQ | FURADEIRA DE IMPACTO 1/2" - 710W - 220V | UN | 0.16667 | 0 |  |  | 0
I |  | 443 | UFRJ | UFRJ-0447 | EQ | GUIA PASSA FIO COM ALMA DE AÇO 20M | UN | 0.16667 | 0 |  |  | 0
|  | 443 | UFRJ | UFRJ-0448 | EQ | CORTADOR DE TUBOS DE PVC - ATÉ 42MM | UN | 0 | 0 |  |  | 0
|  | 443 | UFRJ | UFRJ-0449 | EQ | JOGO DE SOQUETES 1/2" DE 8 A 32MM COM 22 PEÇAS: 18 SOQUETES ESTRIADOS COM ENCAIXE DE 1/2" DE MEDIDAS 8, 9, 10, 11, 12, 13, 14, 15, 16, 17, 18, 19, 21, 22, 24, 27, 30, 32MM; 01 CABO 'T' DE 10"; 01 EXTENSÃO DE 5"; 01 EXTENSÃO DE 10" COM ENCAIXE DE 1/2"; 01 CATRACA DE 10" | UN | 0 | 0 |  |  | 0
|  | 443 | UFRJ | UFRJ-0450 | EQ | JOGO DE SOQUETE ESTRIADO DE 1/4 POL. COM 31 PEÇAS (11 SOQUETES ESTRIADOS: 4, 4.5, 5, 6, 7, 8, 9, 10, 11, 12 E 13 MM, 6 CHAVES SOQUETES COM PONTA ALLEN: 3, 4, 5, 6, 8 E 10 MM, 8 CHAVES SOQUETES COM PONTA TORK: T8, T9, T10, T15, T20, T25, T27 E T30, 2 EXTENSÕES: 3” E 6”, 1 CABO DE FORÇA “T”, 1 CATRACA REVERSÍVEL, 1 CHAVE DE APOIO, 1 JUNTA UNIVERSAL) | UN | 0 | 0 |  |  | 0
I |  | 444 | UFRJ | UFRJ-0451 | EQ | LIMA CHATA BASTARDA DE 8" COM CABO | UN | 0.16667 | 0 |  |  | 0
I |  | 445 | UFRJ | UFRJ-0452 | EQ | LIMA REDONDA BASTARDA DE 10" COM CABO | UN | 0.16667 | 0 |  |  | 0
|  | 445 | UFRJ | UFRJ-0453 | EQ | MARRETA COM CABO DE MADEIRA E CORPO EM FERRO FUNDIDO - 2KG | UN | 0 | 0 |  |  | 0
I |  | 446 | UFRJ | UFRJ-0454 | EQ | PARAFUSADEIRA 1/4" - COM LUZ LED - GSR 1000 SMART 110V/220V - BATERIA 12V (OU EQUIVALENTE) | UN | 0.16667 | 0 |  |  | 0
I |  | 447 | UFRJ | UFRJ-0455 | EQ | PONTEIRO SEXTAVADO 3/4 X 12" | UN | 0.25 | 0 |  |  | 0
|  | 447 | UFRJ | UFRJ-0456 | EQ | SERRA MÁRMORE 5" - 1.450W - 220V / DIÂMETRO DO DISCO DE 125 MM | UN | 0 | 0 |  |  | 0
|  | 447 | UFRJ | UFRJ-0457 | EQ | TALHADEIRA SEXTAVADA 3/4 x 12" (300MM) | UN | 0 | 0 |  |  | 0
|  | 447 | UFRJ | UFRJ-0458 | EQ | TRENA LASER COM 40M DE ALCANCE | UN | 0 | 0 |  |  | 0
I |  | 448 | UFRJ | UFRJ-0459 | EQ | TRENA DE FIBRA LONGA CAIXA ABERTA COM 50M | UN | 0.083333 | 0 |  |  | 0
I |  | 449 | UFRJ | UFRJ-0460 | EQ | CAIXA DE CALIBRAÇÃO DE RELÉ DIGITAL - 100 A | UN | 0.083333 | 0 |  |  | 0
I |  | 450 | UFRJ | UFRJ-0461 | EQ | VARA DE MANOBRA 4 ELEMENTOS + BOLSA + CABEÇOTE UNIVERSAL | UN | 0.25 | 0 |  |  | 0
I |  | 451 | UFRJ | UFRJ-0462 | EQ | DETECTOR DE MÉDIA TENSÃO POR APROXIMAÇÃO DE 1 A 138KV | UN | 0.16667 | 0 |  |  | 0
I |  | 452 | UFRJ | UFRJ-0463 | EQ | LUVA DE ALTA TENSÃO CLASSE 2 (PAR) | UN | 0.25 | 0 |  |  | 0
|  | 452 | UFRJ | UFRJ-0464 | EQ | PAQUÍMETRO DIGITAL - RESOLUÇÃO MÍNIMA DE 0,01 MM – AÇO INOX | UN | 0 | 0 |  |  | 0
I |  | 453 | UFRJ | UFRJ-0465 | EQ | ESCADA TESOURA DUPLA EM FIBRA 10 DEGRAUS 3,00 METROS | UN | 0.16667 | 0 |  |  | 0
I |  | 454 | UFRJ | UFRJ-0466 | EQ | ESCADA EXTENSÍVEL DE ALUMÍNIO E FIBRA 39 DEGRAUS 11,70 METROS | UN | 0.083333 | 0 |  |  | 0
I |  | 455 | UFRJ | UFRJ-0467 | EQ | MEGÔMETRO DIGITAL 10 kV - 0,1 MEGA-OHMS À 2.000.000 MEGA-OHMS (2 TERRA-OHMS) – LOCAÇÃO | UN | 0.33333 | 0 |  |  | 0
I |  | 456 | UFRJ | UFRJ-0468 | EQ | ALICATE TERRÔMETRO LCD 4 DÍGITOS CAT III 300V SOBRETENSÃO | UN | 0.083333 | 0 |  |  | 0
I |  | 457 | UFRJ | UFRJ-0469 | EQ | TERMOVISOR INFRAVERMELHO (CÂMERA TERMOGRÁFICA) DE ALTA RESOLUÇÃO – DETECTOR DE INFRAVERMELHO DE 76.800 (320 X 240) PIXELS, FAIXA DE TEMPERATURA DE -20 °C a 550 °C E WI-FI INTEGRADA. | UN | 0.083333 | 0 |  |  | 0
I |  | 458 | UFRJ | UFRJ-0470 | EQ | DECIBELÍMETRO DIGITAL DE 30 A 130DB, PRECISÃO ± 1,5 | UN | 0.083333 | 0 |  |  | 0
I |  | 459 | UFRJ | UFRJ-0471 | EQ | MICROHMÍMETRO 10A – LOCAÇÃO | UN | 0.33333 | 0 |  |  | 0
|  | 459 | UFRJ | UFRJ-0472 | EQ | LUXÍMETRO DIGITAL 200.000 LUX - PRECISÃO DE 0,01 FC/LUX | UN | 0 | 0 |  |  | 0
I |  | 460 | UFRJ | UFRJ-0473 | EQ | FASÍMETRO DIGITAL DE PRECISÃO POR ROTAÇÃO DISCO – CAT III 600V / CAT IV 300V | UN | 0.083333 | 0 |  |  | 0
I |  | 461 | UFRJ | UFRJ-0474 | EQ | HOLOFOTE DE MÃO RECARREGÁVEL USB, 1500 LÚMENS, COM ALCANCE FOCAL DE 1.500M (MONSTER NAUTIKA OU EQUIVALENTE) | UN | 0.25 | 0 |  |  | 0
I |  | 462 | UFRJ | UFRJ-0475 | EQ | GERADOR TRIFÁSICO DE ENERGIA ELÉTRICA PORTÁTIL A GASOLINA, 110/220V, POTÊNCIA NOMINAL 8 KVA, POTÊNCIA MÁXIMA 10 KVA | UN | 0.083333 | 0 |  |  | 0
I |  | 463 | UFRJ | UFRJ-0476 | EQ | SOPRADOR TÉRMICO 2000W, 220V, DE 50 A 600 GRAUS | UN | 0.16667 | 0 |  |  | 0
|  | 463 | UFRJ | UFRJ-0477 | EQ | ALICATE DE COMPRESSÃO HIDRÁULICO (PNEUMÁTICO) COM 12 MATRIZES (10, 16, 25, 35, 50, 70, 95, 120, 150, 185, 240 E 300 MM2) | UN | 0 | 0 |  |  | 0
|  | 463 | UFRJ | UFRJ-0478 | EQ | PUNÇÃO DE CENTRO 4.1/2 POL. | UN | 0 | 0 |  |  | 0
I |  | 464 | UFRJ | UFRJ-0479 | EQ | ALICATE BICO REDONDO 6.1/2" (VDE - 1000V) | UN | 0.16667 | 0 |  |  | 0
|  | 464 | UFRJ | UFRJ-0480 | EQ | CHAVE AJUSTÁVEL 10" | UN | 0 | 0 |  |  | 0
|  | 464 | UFRJ | UFRJ-0481 | EQ | CHAVE AJUSTÁVEL 12" | UN | 0 | 0 |  |  | 0
I |  | 465 | UFRJ | UFRJ-0482 | EQ | ARCO DE SERRA MANUAL COM CABO FECHADO 12" | UN | 0.25 | 0 |  |  | 0
|  | 465 | UFRJ | UFRJ-0483 | EQ | TALHA MANUAL - 2 TONELADAS - COM 3 METROS DE CORRENTE | UN | 0 | 0 |  |  | 0
|  | 465 | UFRJ | UFRJ-0484 | EQ | CAVALETE AJUSTÁVEL AUTOMOTIVO - CAPACIDADE 2 TONELADAS - AJUSTÁVEL 300-500 MM | UN | 0 | 0 |  |  | 0
|  | 465 | UFRJ | UFRJ-0485 | EQ | CARRINHO PLATAFORMA - 1200 KG | UN | 0 | 0 |  |  | 0
|  | 465 | UFRJ | UFRJ-0486 | EQ | CARRINHO ARMAZÉM – 400 KG | UN | 0 | 0 |  |  | 0
|  | 465 | UFRJ | UFRJ-0487 | EQ | COLHER RETA PARA PEDREIRO 10" - CABO EM MADEIRA | UN | 0 | 0 |  |  | 0
|  | 465 | UFRJ | UFRJ-0488 | EQ | LINHA PARA PEDREIRO COM MEDIDA DE 0,80 MM X 100MM | UN | 0 | 0 |  |  | 0
|  | 465 | UFRJ | UFRJ-0489 | EQ | DESEMPENADEIRA DE AÇO LISA | UN | 0 | 0 |  |  | 0
|  | 465 | UFRJ | UFRJ-0490 | EQ | DESEMPENADEIRA DE MADEIRA 120MM X 200MM CABO FECHADO | UN | 0 | 0 |  |  | 0
|  | 465 | UFRJ | UFRJ-0491 | EQ | ALICATE ARMADOR TORQUÊS 8" | UN | 0 | 0 |  |  | 0
|  | 465 | UFRJ | UFRJ-0492 | EQ | PÁ QUADRADA COM CABO | UN | 0 | 0 |  |  | 0
|  | 465 | SINAPI | 2711 | EQ | CARRINHO DE MAO DE ACO CAPACIDADE 50 A 60 L, PNEU COM CAMARA | UN | 0 | 0 |  |  | 0
I |  | 466 | UFRJ | UFRJ-0493 | EQ | CAVADEIRA RETA CABO DE MADEIRA 120 CM | UN | 0.083333 | 0 |  |  | 0
I |  | 467 | UFRJ | UFRJ-0494 | EQ | CAVADEIRA ARTICULADA 1,40 M | UN | 0.083333 | 0 |  |  | 0
I |  | 468 | UFRJ | UFRJ-0495 | EQ | ENXADA COM CABO DE MADEIRA | UN | 0.083333 | 0 |  |  | 0
I |  | 469 | UFRJ | UFRJ-0496 | EQ | ENXADÃO COM CABO DE MADEIRA | UN | 0.083333 | 0 |  |  | 0
|  | 469 | UFRJ | UFRJ-0497 | EQ | TRANSFORMADOR DE SOLDA BIVOLT - 250A | UN | 0 | 0 |  |  | 0
|  | 469 | UFRJ | UFRJ-0498 | EQ | SERRA DE ESQUADRIA PARA FERRO, 14", 2400W/220V, COM DISCO | UN | 0 | 0 |  |  | 0
I |  | 470 | UFRJ | UFRJ-0499 | EQ | HIPOT 5KV 10MA AC – LOCAÇÃO | UN | 0.16667 | 0 |  |  | 0
|  | 470 | UFRJ | UFRJ-0500 | EQ | HIPOT 50KV 50MA AC – LOCAÇÃO | UN | 0 | 0 |  |  | 0
I |  | 471 | UFRJ | UFRJ-0501 | EQ | MEDIDOR DE RELAÇÃO DE ESPIRAS TTR | UN | 0.083333 | 0 |  |  | 0
I |  | 472 | UFRJ | UFRJ-0502 | EQ | JOGO DE BROCAS PARA CONCRETO - 7 PEÇAS - 3/4/5/5,5/6/7/8 MM | UN | 0.16667 | 0 |  |  | 0
I |  | 473 | UFRJ | UFRJ-0503 | EQ | JOGO DE BROCAS PARA METAL - 7 PEÇAS - 2/3/4/5/6/8/10 MM | UN | 0.16667 | 0 |  |  | 0
I |  | 474 | UFRJ | UFRJ-0504 | EQ | JOGO DE BROCAS PARA MADEIRA - 7 PEÇAS - 3/4/5/6/7/8/10 MM | UN | 0.16667 | 0 |  |  | 0
I |  | 475 | UFRJ | UFRJ-0505 | EQ | BROCA PARA CONCRETO 10 MM | UN | 0.16667 | 0 |  |  | 0
I |  | 476 | UFRJ | UFRJ-0506 | EQ | BROCA PARA CONCRETO 13 MM | UN | 0.16667 | 0 |  |  | 0
I |  | 477 | UFRJ | UFRJ-0507 | EQ | BROCA PARA METAL 13 MM | UN | 0.083333 | 0 |  |  | 0
I |  | 478 | UFRJ | UFRJ-0508 | EQ | ALICATE PRENSA TERMINAL CATRACA DE 0,5 A 6 MM2 | UN | 0.33333 | 0 |  |  | 0
I |  | 479 | UFRJ | UFRJ-0509 | EQ | ALICATE UNIVERSAL 8" (VDE - 1000V) | UN | 1.6667 | 0 |  |  | 0
I |  | 480 | UFRJ | UFRJ-0510 | EQ | ALICATE DE CORTE DIAGONAL 6" (VDE - 1000V) | UN | 1.6667 | 0 |  |  | 0
I |  | 481 | UFRJ | UFRJ-0511 | EQ | ALICATE MEIA-CANA 6" (VDE - 1000V) | UN | 1.6667 | 0 |  |  | 0
I |  | 482 | UFRJ | UFRJ-0512 | EQ | CONJUNTO DE CHAVE ALLEN - 1,5MM A 10MM | UN | 1.6667 | 0 |  |  | 0
I |  | 483 | UFRJ | UFRJ-0513 | EQ | ALICATE MULTIUSO PARA ELETRICISTA 9.1/2" (PRENSA TERMINAL E DECAPADOR) | UN | 1.6667 | 0 |  |  | 0
I |  | 484 | UFRJ | UFRJ-0514 | EQ | CHAVE DE FENDA PARALELA 1/8” X 6” (VDE - 1000V) | UN | 1.6667 | 0 |  |  | 0
I |  | 485 | UFRJ | UFRJ-0515 | EQ | CHAVE DE FENDA PARALELA 1/4” X 6” (VDE - 1000V) | UN | 1.6667 | 0 |  |  | 0
I |  | 486 | UFRJ | UFRJ-0516 | EQ | CHAVE DE FENDA PARALELA - 5/16” X 8” (VDE - 1000V) | UN | 1.6667 | 0 |  |  | 0
I |  | 487 | UFRJ | UFRJ-0517 | EQ | BOLSA EM LONA PARA FERRAMENTAS - 470 X 300 X 350MM | UN | 1.6667 | 0 |  |  | 0
I |  | 488 | UFRJ | UFRJ-0518 | EQ | CHAVE PHILLIPS ISOLADA - PH1 - 3/16” X 6” (VDE – 1000V) | UN | 1.6667 | 0 |  |  | 0
I |  | 489 | UFRJ | UFRJ-0519 | EQ | CHAVE PHILLIPS - PH2 - 1/4” X 6” (VDE – 1000V) | UN | 1.6667 | 0 |  |  | 0
I |  | 490 | UFRJ | UFRJ-0520 | EQ | CHAVE PHILLIPS - PH3 - 5/16" X 8" (VDE – 1000V) | UN | 1.6667 | 0 |  |  | 0
I |  | 491 | UFRJ | UFRJ-0521 | EQ | JOGO DE CHAVE TORX/HEXALOBULAR COM 9 PEÇAS: T10, T15, T20, T25, T27, T30, T40, T45, T50. FABRICADO EM AÇO CROMO VANÁDIO COM ACABAMENTO FOSFATIZADO | UN | 1.6667 | 0 |  |  | 0
I |  | 492 | UFRJ | UFRJ-0522 | EQ | MAGNETIZADOR E DESMAGNETIZADOR DE CHAVE | UN | 1.6667 | 0 |  |  | 0
I |  | 493 | UFRJ | UFRJ-0523 | EQ | DETECTOR DE TENSÃO 90V A 1000V | UN | 1.6667 | 0 |  |  | 0
I |  | 494 | UFRJ | UFRJ-0524 | EQ | FACA RETA DESEMCAPADORA DE CABOS (VDE - 1000V) | UN | 1.6667 | 0 |  |  | 0
I |  | 495 | UFRJ | UFRJ-0525 | EQ | CHAVE AJUSTÁVEL 8" | UN | 1.6667 | 0 |  |  | 0
I |  | 496 | UFRJ | UFRJ-0526 | EQ | ARCO SERRA MANUAL (MINI) COM LÂMINA DE 12” | UN | 1.6667 | 0 |  |  | 0
I |  | 497 | UFRJ | UFRJ-0527 | EQ | TRENA FECHADA DE FIBRA DE VIDRO 10M X 13MM | UN | 2 | 0 |  |  | 0
I |  | 498 | UFRJ | UFRJ-0528 | EQ | LANTERNA RECARREGÁVEL LED 265 LÚMENS (OU VALOR SUPERIOR) | UN | 1.6667 | 0 |  |  | 0
I |  | 499 | UFRJ | UFRJ-0529 | EQ | ALICATE AMPERÍMETRO DIGITAL TRUE RMS - CAT III 600V E CAT IV 300V (REF.: FLUKE-324) | UN | 1.6667 | 0 |  |  | 0
I |  | 500 | UFRJ | UFRJ-0530 | EQ | PINCEL TRINCHA 1.1/2" | UN | 1.6667 | 0 |  |  | 0
I |  | 501 | UFRJ | UFRJ-0531 | EQ | NÍVEL DE PLÁSTICO 9" COM BASE MAGNÉTICA | UN | 2 | 0 |  |  | 0
I |  | 502 | UFRJ | UFRJ-0532 | EQ | TESOURA PARA CABISTA/ELETRICISTA 5.1/2" | UN | 1.6667 | 0 |  |  | 0
I |  | 503 | UFRJ | UFRJ-0533 | EQ | PINCEL MARCADOR PERMANENTE | UN | 1.6667 | 0 |  |  | 0
I |  | 504 | UFRJ | UFRJ-0534 | EQ | MARTELO BOLA COM CABO DE FIBRA DE VIDRO (200 g) | UN | 1.6667 | 0 |  |  | 0
|  | 504 | SBC | 38006 | EQ | EPI - LUVA PROTECAO ALTA TENSAO CLASSE 3 ATE 30 KV | PAR | 0 | 0 |  |  | 0
I |  | 505 | SINAPI | 12892 | EQ | LUVA RASPA DE COURO, CANO CURTO (PUNHO *7* CM) | PAR | 2 | 0 |  |  | 0
I |  | 506 | SINAPI | 12894 | EQ | CAPA PARA CHUVA EM PVC COM FORRO DE POLIESTER, COM CAPUZ (AMARELA OU AZUL) | UN | 2 | 0 |  |  | 0
I |  | 507 | SINAPI | 12895 | EQ | CAPACETE DE SEGURANCA ABA FRONTAL COM SUSPENSAO DE POLIETILENO, SEM JUGULAR (CLASSE B) | UN | 2 | 0 |  |  | 0
I |  | 508 | SINAPI | 36146 | EQ | PROTETOR SOLAR FATOR 30 2000ML | UN | 2 | 0 |  |  | 0
I |  | 509 | SINAPI | 36142 | EQ | PROTETOR AUDITIVO TIPO PLUG DE INSERCAO COM CORDAO, ATENUACAO SUPERIOR A 15 DB | UN | 2 | 0 |  |  | 0
I |  | 510 | SINAPI | 36152 | EQ | OCULOS DE SEGURANCA CONTRA IMPACTOS COM LENTE INCOLOR, ARMACAO NYLON, COM PROTECAO UVA E UVB | UN | 2 | 0 |  |  | 0
|  | 510 | SINAPI | 38402 | EQ | PA DE LIXO PLASTICA, CABO LONGO | UN | 0 | 0 |  |  | 0
|  | 510 | SINAPI | 36149 | EQ | TRAVA-QUEDAS EM ACO PARA CORDA DE 12 MM, EXTENSOR DE 25 X 300 MM, COM MOSQUETAO TIPO GANCHO TRAVA DUPLA | UN | 0 | 0 |  |  | 0
|  | 510 | SINAPI | 10 | EQ | BALDE PLASTICO CAPACIDADE *10* L | UN | 0 | 0 |  |  | 0
|  | 510 | SINAPI | 13261 | MA | FLANELA *30 X 40* CM | UN | 0 | 0 |  |  | 0
|  | 510 | SBC | 29 | EQ | PICARETA DE ACO CARBONO COM CABO 90cm ESTREITA TRAMONTINA | UN | 0 | 0 |  |  | 0
I |  | 511 | SBC | 37524 | EQ | UNIFORME DE TRABALHO COMP.CUSTO=(r$un/660h=3 MESES) | UN | 8 | 0 |  |  | 0
|  | 511 | SBC | 7405 | EQ | BOTA DE PVC CANO MEDIO | PR | 0 | 0 |  |  | 0
I |  | 512 | SBC | 466 | EQ | CRACHA DE IDENTIFICACAO EM PLASTICO 7x10cm | UN | 2 | 0 |  |  | 0
|  | 512 | SBC | 31050 | EQ | METRO ARTICULADO AMARELO 2,0M COM 6 REGUAS DE MADEIRA | UN | 0 | 0 |  |  | 0
I |  | 513 | SBC | 7307 | MA | EPI - MASCARA DESCARTAVEL CONTRA POEIRA-RESPIRADOR CONTRA PO PFF1 | UN | 528 | 0 |  |  | 0
|  | 513 | SBC | 15 | EQ | VASSOURA PIACAVA QUADRADA GRANDE | UN | 0 | 0 |  |  | 0
|  | 513 | SBC | 12760 | EQ | ENXADA 2.1/2" TARZA COM CABO | UN | 0 | 0 |  |  | 0
|  | 513 | SBC | 7218 | EQ | ENXADAO LARGO 2 LIBRAS COM CABO VONDER | UN | 0 | 0 |  |  | 0
|  | 513 | SBC | 7215 | EQ | CAVADEIRA DE BOLA COM LAMINA 3/4x1,5m | UN | 0 | 0 |  |  | 0
|  | 513 | SBC | 12757 | EQ | CAVADEIRA ARTICULADA COM 2 CABOS | UN | 0 | 0 |  |  | 0
|  | 513 | SBC | 4125 | EQ | CARRINHO DE MAO COM CACAMBA EXTRAFORTE 65 LITROS CINZA | UN | 0 | 0 |  |  | 0
|  | 513 | SBC | 7236 | EQ | SERROTE CURVO PARA PODA DE ARVORES 12" SR-20810 TRAPP | UN | 0 | 0 |  |  | 0
|  | 513 | SBC | 38005 | EQ | LUVA RASPA COM FIO KEVLAR PUNHO 30CM | PAR | 0 | 0 |  |  | 0
|  | 513 | SBC | 38004 | EQ | FITA ZEBRADA PARA SINALIZACAO 7CM x 100M | M | 0 | 0 |  |  | 0
|  | 513 | SBC | 7184 | EQ | TESOURA PARA GRAMA TRAMONTINA | UN | 0 | 0 |  |  | 0
|  | 513 | SBC | 7238 | EQ | TESOURAO PARA CORTE DE CABOS DE ACO 24" | UN | 0 | 0 |  |  | 0
|  | 513 | SBC | 4102 | EQ | CINTURAO DE SEGURANCA TIPO PARAQUEDISTA/ALPINISTA | UN | 0 | 0 |  |  | 0
|  | 513 | SBC | 4525 | EQ | TALABARTE DE SEGURANCA 2 MOSQUETOES TRAVA DUPLA | UN | 0 | 0 |  |  | 0
I |  | 514 | SBC | 7301 | EQ | BOTINA DE SEGURANÇA | PR | 2 | 0 |  |  | 0
|  | 514 | SCO/RIO | MAT047250 | MA | DETERGENTE LÍQUIDO BIODEGRADÁVEL CONCENTRADO, DESENGORDURANTE, FRASCO DE 500ML | UN | 0 | 0 |  |  | 0
I |  | 515 | UFRJ | UFRJ-0538 | EQ | CONJUNTO DE ATERRAMENTO PARA CUBICULOS E SUBESTAÇÕES ATÉ 36KV | UN | 0.083333 | 0 |  |  | 0
I |  | 516 | UFRJ | UFRJ-0539 | EQ | LOAD STOPPING 24,5 KV C/ CONTADOR AUTOMÁTICO | UN | 0.083333 | 0 |  |  | 0
I |  | 517 | UFRJ | UFRJ-0540 | EQ | ANALISADOR DE ENERGIA POWERNET PQ600G4 OU SIMILAR | UN | 0.083333 | 0 |  |  | 0
|  | 517 | UFRJ | UFRJ-0541 | EQ | HIPOT 50KV 50MA AC | UN | 0 | 0 |  |  | 0
I |  | 518 | UFRJ | UFRJ-0542 | EQ | UNIFORME DE PROTEÇÃO CLASSE 4 | UN | 0.083333 | 0 |  |  | 0
| 518 | Total de insumos = 518 | [9 empty] | 0
0
0

## BDI
| UNIVERSIDADE FEDERAL DO RIO DE JANEIRO |  |  |  |  | Data: | 2023-07-11
| PREFEITURA UNIVERSITÁRIA | [13 empty] | Empresa optante pela CPRB: | SIM |  | Encargos Sociais |  |  | Modalidade de tributação
| Objeto: Contratação de empresa especializada para prestação de serviço continuado com dedicação exclusiva de mão de obra e fornecimento de materiais, para manutenção preventiva e corretiva da instalação elétrica urbana dos campi e unidades da UFRJ | [13 empty] | Modalidade de tributação | PRESUMIDO |  | Onerado | NÃO |  | Lucro Real | Real
| Local: Campus Praia Vermelha e unidades externas da UFRJ no muncípio do Rio de Janeiro | [16 empty] | Desonerado | SIM |  | Lucro Presumido | Presumido
| Responsável: | [19 empty] | Simples Nacional | Simples
| Tipo de Obra, Segundo Acórdão Nº 2622/2013: |  |  | Construção e Manutenção de Estações e Redes de Distribuição de Energia Elétrica
BDI (Benefícios e despesas indiretas) - MEMORIAL DE CÁLCULO
Demonstração
[5 empty] | 0.33587 | = | 33.59%
AC = Taxa de rateio da administração central
S = Taxa representativa de Seguros
R = Taxa de riscos do empreendimento
G = Taxa representativa de ônus das garantias exigidas em edital
DF = Taxa representativa das despesas financeiras
L = Lucro operacional do empreendimento
T = Tributos sobre o faturamento
Administração Central | [5 empty] | AC = | 5.29% |  | TIPO DE OBRA | Administração Central |  |  | Seguro + Garantia |  |  | Risco |  |  | Despesa Financeira |  |  | Lucro |  |  | BDI
Considerado = 5,29% (varia entre 5,29 a 7,93% do custo direto do serviço) | [9 empty] | 1° Quartil | Médio | 3° Quartil | 1° Quartil | Médio | 3° Quartil | 1° Quartil | Médio | 3° Quartil | 1° Quartil | Médio | 3° Quartil | 1° Quartil | Médio | 3° Quartil | 1° Quartil | Médio | 3° Quartil
Seguros e Garantias | [5 empty] | S+G = | 0.25% |  | Construção e Manutenção de Estações e Redes de Distribuição de Energia Elétrica | 5.29% | 5.92% | 7.93% | 0.25% | 0.51% | 0.56% | 1% | 1.48% | 1.97% | 1.01% | 1.07% | 1.11% | 8% | 8.31% | 9.51% | 24% | 25.84% | 27.86%
Considerado = 0,25% (varia entre 0,25 a 0,56% do custo do serviço)
Riscos | [5 empty] | R = | 1% |  | TIPO DE OBRA | Administração Central |  |  | Seguro + Garantia |  |  | Risco |  |  | Despesa Financeira |  |  | Lucro |  |  | BDI
Considerado = 1% (varia entre 1 a 1,97% do custo do serviço) | [9 empty] | 1° Quartil | Médio | 3° Quartil | 1° Quartil | Médio | 3° Quartil | 1° Quartil | Médio | 3° Quartil | 1° Quartil | Médio | 3° Quartil | 1° Quartil | Médio | 3° Quartil | 1° Quartil | Médio | 3° Quartil
Despesas Financeiras | [5 empty] | DF = | 1.01% |  | Construção de Edifícios | 3% | 4% | 5.5% | 0.8% | 0.8% | 1% | 0.97% | 1.27% | 1.27% | 0.59% | 1.23% | 1.39% | 6.16% | 7.4% | 8.96% | 20.34% | 22.12% | 25%
Considerado = 1,01% (varia entre 1,01 a 1,11% do custo direto do serviço) | [8 empty] | Construção de Rodovias e Ferrovias | 3.8% | 4.01% | 4.67% | 0.32% | 0.4% | 0.74% | 0.5% | 0.56% | 0.97% | 1.02% | 1.11% | 1.21% | 6.64% | 7.3% | 8.69% | 19.6% | 20.97% | 24.23%
Lucro | [5 empty] | L = | 8% |  | Construção de Redes de Abastecimento de Água, Coleta de Esgoto e Construções Correlatas | 3.43% | 4.93% | 6.71% | 0.28% | 0.49% | 0.75% | 1% | 1.39% | 1.74% | 0.94% | 0.99% | 1.17% | 6.74% | 8.04% | 9.4% | 20.76% | 24.18% | 26.44%
Considerado = 8% (varia entre 8 a 9,51% do custo direto do serviço) | [8 empty] | Construção e Manutenção de Estações e Redes de Distribuição de Energia Elétrica | 5.29% | 5.92% | 7.93% | 0.25% | 0.51% | 0.56% | 1% | 1.48% | 1.97% | 1.01% | 1.07% | 1.11% | 8% | 8.31% | 9.51% | 24% | 25.84% | 27.86%
[9 empty] | Obras Portuárias, Marítimas e Fluviais | 4% | 5.52% | 7.85% | 0.81% | 1.22% | 1.99% | 1.46% | 2.32% | 3.16% | 0.94% | 1.02% | 1.33% | 7.14% | 8.4% | 10.43% | 22.8% | 27.48% | 30.95%
Tributos sobre o faturamento | [5 empty] | T = | 13%
|  | Tributo | Aliquota | Incide sobre | Valor
|  | COFINS | 3% | Faturamento | 3%
|  | PIS/PASEP | 0.65% | Faturamento | 0.65%
|  | CPRB | 4.5% | Faturamento | 4.5%
|  | ISS | 5% | Mão de obra | 4.847% | <-------------------- |  | 96.93% | Nota: Não inclui na base de cálculo do ISS o valor dos materiais fornecidos pelo prestador dos serviços
|  | TOTAL | - | - | 13% |  |  | #DIV/0!
Tabela 1 – Tributos incidentes em obras de engenharia e alíquotas consideradas
Anexo - ACÓRDÃO Nº 2622/2013- TRIBUNAL DE CONTAS DA UNIÃO
Note on F36: Autor: COFINS - Contribuição para o Financiamento da Seguridade Social Base de Cálculo: a base de cálculo da COFINS é composta pela totalidade das receitas auferidas pela pessoa jurídica, independentemente da atividade exercida e da classificação contábil das receitas. Alíquota: 7,60% (Lucro Real); 3% (Lucro Presumido); Variável (Simples Nacional).
Note on F37: Autor: PIS - Programa de Integração Social e de Formação do Patrimônio do Servidor Público Contribuintes: são contribuintes do PIS segundo as regras vigentes as pessoas jurídicas de direito privado de fins lucrativos e as que lhes são equiparadas pela legislação do Imposto de Renda. Alíquota: PIS 1,65% (Lucro Real); 0,65% (Lucro Presumido); Variável (Simples Nacional)
Note on F38: Autor: Ressalta-se que a partir do dia 1º de dezembro de 2015, diante da publicação da Lei nº 13.161 de 31 de agosto de 2015, entrou em vigor as novas regras relativas à desoneração da folha de pagamentos. Dessa forma, a empresa poderá escolher a forma de tributação pela receita bruta ou pela folha de pagamentos. As medidas de desoneração substituem a tributação de 20% sobre a folha de pagamentos da empresa por 4,5% sobre a receita bruta. Para as empresas de construção de obras de infraestrutura (grupos 421, 422, 429 e 431 da CNAE 2.0), os contratos deverão ser revisados em função do aumento da alíquota e da opção da empresa pela CPRB ou não, conforme segue: I - Empresa optante pela CPRB: - excluir do cálculo dos encargos sociais o percentual de 20% da cota patronal do INSS e as reincidências devidamente recalculadas; - incluir no cálculo do BDI o percentual de 4,5% sobre o valor da receita bruta, a título de CPRB. II - Empresa não optante pela CPRB: - incluir no cálculo dos encargos sociais o percentual de 20% da cota patronal do INSS e as reincidências devidamente recalculadas; - excluir do cálculo do BDI o percentual de 4,5% sobre o valor da receita bruta, a título de CPRB.
Note on F39: Autor: ISS - O imposto será calculado aplicando-se sobre a base de cálculo as seguintes alíquotas: (Art. 33 Lei nº 3.691 de 28.11.2003). I - Alíquota genérica: 5,00% II - Alíquotas específica: 3,00% (Limpeza e dragagem de portos, rios e canais; construção civil; obras hidráulicas; engenharia consultiva; reparação e reforma de edifícios, estradas, pontes e congêneres) Base de Cálculo do ISS De acordo com o Art. 7o da LC 116/03: A base de cálculo do imposto é o preço do serviço. Considera-se preço do serviço, o valor da receita bruta total, sem dedução de qualquer parcela, mesmo referente a frete, carreto ou imposto. Assim, haverá a tributação do ISS sobre a prestação de serviço, excepcionando o fornecimento de mercadorias, que é tributada pelo ICMS. O parágrafo 2º do art. 9º do Decreto-lei no. 406/68 prevê a dedução do preço dos serviços de construção civil: As parcelas correspondentes ao valor dos materiais fornecidos pelo prestador Ao valor das subempreitadas já tributadas pelo ISS. A Lei Complementar no. 116 de 2003 revoga os artigos 8º, 10º, 11º, e 12º, do Decreto Lei 406 de 31 de dezembro de 1968, e traz expressamente: Parágrafo 2º do art. 7º da LC 116/03: Não se incluem na base de cálculo do ISS: 1 - O valor dos materiais fornecidos pelo prestador dos serviços previstos nos itens 7.02 e 7.05 da lista anexa à Lei Complementar. 7.02 - Execução, por administração, empreitada ou subempreitada, de obras de construção civil, hidráulica ou elétrica e de outras obras semelhantes, inclusive sondagem, perfuração de poços, escavação, drenagem e irrigação, terraplanagem, pavimentação, concretagem e a instalação e montagem de produtos, peças e equipamentos (exceto o fornecimento de mercadorias produzidas pelo prestador de serviços fora do local da prestação dos serviços, que fica sujeito ao ICMS). 7.05 - Reparação, conservação e reforma de edifícios, estradas, pontes, portos e congêneres (exceto o fornecimento de mercadorias produzidas pelo prestador dos serviços, fora do local da prestação dos serviços, que fica sujeito ao ICMS)).
Note on G39: Autor: Verificada a lei 20.3691/03 e não existe alíquota específica com serviço de pavimentação/manutenção rodoviária

## BDI DIFERENCIADO
| UNIVERSIDADE FEDERAL DO RIO DE JANEIRO |  |  |  |  | Data: | 2023-07-11
| PREFEITURA UNIVERSITÁRIA | [12 empty] | Empresa optante pela CPRB: | SIM |  | Encargos Sociais |  |  | Modalidade de tributação
| Objeto: Contratação de empresa especializada para prestação de serviço continuado com dedicação exclusiva de mão de obra e fornecimento de materiais, para manutenção preventiva e corretiva da instalação elétrica urbana dos campi e unidades da UFRJ | [12 empty] | Modalidade de tributação | PRESUMIDO |  | Onerado | NÃO |  | Lucro Real | Real
| Local: Campus Praia Vermelha e unidades externas da UFRJ no muncípio do Rio de Janeiro | [15 empty] | Desonerado | SIM |  | Lucro Presumido | Presumido
| Responsável: | [18 empty] | Simples Nacional | Simples
| Tipo de Obra, Segundo Acórdão Nº 2622/2013: |  |  | BDI Diferenciado
BDI (Benefícios e despesas indiretas) - MEMORIAL DE CÁLCULO
Demonstração
[5 empty] | 0.16323 | = | 16.32%
AC = Taxa de rateio da administração central
S = Taxa representativa de Seguros
R = Taxa de riscos do empreendimento
G = Taxa representativa de ônus das garantias exigidas em edital
DF = Taxa representativa das despesas financeiras
L = Lucro operacional do empreendimento
T = Tributos sobre o faturamento
Administração Central | [5 empty] | AC = | 1.5% | TIPO DE OBRA | Administração Central |  |  | Seguro + Garantia |  |  | Risco |  |  | Despesa Financeira |  |  | Lucro |  |  | BDI
Considerado = 1,5% (varia entre 1,5 a 4,49% do custo direto do serviço) | [8 empty] | 1° Quartil | Médio | 3° Quartil | 1° Quartil | Médio | 3° Quartil | 1° Quartil | Médio | 3° Quartil | 1° Quartil | Médio | 3° Quartil | 1° Quartil | Médio | 3° Quartil | 1° Quartil | Médio | 3° Quartil
Seguros e Garantias | [5 empty] | S+G = | 0.3% | BDI Diferenciado | 1.5% | 3.45% | 4.49% | 0.3% | 0.48% | 0.82% | 0.56% | 0.85% | 0.89% | 0.85% | 0.85% | 1.11% | 3.5% | 5.11% | 6.22% | 11.1% | 14.02% | 16.8%
Considerado = 0,3% (varia entre 0,3 a 0,82% do custo do serviço)
Riscos | [5 empty] | R = | 0.56% | TIPO DE OBRA | Administração Central |  |  | Seguro + Garantia |  |  | Risco |  |  | Despesa Financeira |  |  | Lucro |  |  | BDI
Considerado = 0,56% (varia entre 0,56 a 0,89% do custo do serviço) | [8 empty] | 1° Quartil | Médio | 3° Quartil | 1° Quartil | Médio | 3° Quartil | 1° Quartil | Médio | 3° Quartil | 1° Quartil | Médio | 3° Quartil | 1° Quartil | Médio | 3° Quartil | 1° Quartil | Médio | 3° Quartil
Despesas Financeiras | [5 empty] | DF = | 0.85% | Construção de Edifícios | 3% | 4% | 5.5% | 0.8% | 0.8% | 1% | 0.97% | 1.27% | 1.27% | 0.59% | 1.23% | 1.39% | 6.16% | 7.4% | 8.96% | 20.34% | 22.12% | 25%
Considerado = 0,85% (varia entre 0,85 a 1,11% do custo direto do serviço) | [7 empty] | Construção de Rodovias e Ferrovias | 3.8% | 4.01% | 4.67% | 0.32% | 0.4% | 0.74% | 0.5% | 0.56% | 0.97% | 1.02% | 1.11% | 1.21% | 6.64% | 7.3% | 8.69% | 19.6% | 20.97% | 24.23%
Lucro | [5 empty] | L = | 3.5% | Construção de Redes de Abastecimento de Água, Coleta de Esgoto e Construções Correlatas | 3.43% | 4.93% | 6.71% | 0.28% | 0.49% | 0.75% | 1% | 1.39% | 1.74% | 0.94% | 0.99% | 1.17% | 6.74% | 8.04% | 9.4% | 20.76% | 24.18% | 26.44%
Considerado = 3,5% (varia entre 3,5 a 6,22% do custo direto do serviço) | [7 empty] | Construção e Manutenção de Estações e Redes de Distribuição de Energia Elétrica | 5.29% | 5.92% | 7.93% | 0.25% | 0.51% | 0.56% | 1% | 1.48% | 1.97% | 1.01% | 1.07% | 1.11% | 8% | 8.31% | 9.51% | 24% | 25.84% | 27.86%
[8 empty] | Obras Portuárias, Marítimas e Fluviais | 4% | 5.52% | 7.85% | 0.81% | 1.22% | 1.99% | 1.46% | 2.32% | 3.16% | 0.94% | 1.02% | 1.33% | 7.14% | 8.4% | 10.43% | 22.8% | 27.48% | 30.95%
Tributos sobre o faturamento | [5 empty] | T = | 8.15%
[8 empty] | BDI Diferenciado | 1.5% | 3.45% | 4.49% | 0.3% | 0.48% | 0.82% | 0.56% | 0.85% | 0.89% | 0.85% | 0.85% | 1.11% | 3.5% | 5.11% | 6.22% | 11.1% | 14.02% | 16.8%
|  | Tributo | Aliquota | Incide sobre | Valor
|  | COFINS | 3% | Faturamento | 3%
|  | PIS/PASEP | 0.65% | Faturamento | 0.65%
|  | CPRB | 4.5% | Faturamento | 4.5%
|  | TOTAL | - | - | 8.15%
Tabela 1 – Tributos incidentes em obras de engenharia e alíquotas consideradas
Anexo - ACÓRDÃO Nº 2622/2013- TRIBUNAL DE CONTAS DA UNIÃO
Note on F35: Autor: COFINS - Contribuição para o Financiamento da Seguridade Social Base de Cálculo: a base de cálculo da COFINS é composta pela totalidade das receitas auferidas pela pessoa jurídica, independentemente da atividade exercida e da classificação contábil das receitas. Alíquota: 7,60% (Lucro Real); 3% (Lucro Presumido); Variável (Simples Nacional).
Note on F36: Autor: PIS - Programa de Integração Social e de Formação do Patrimônio do Servidor Público Contribuintes: são contribuintes do PIS segundo as regras vigentes as pessoas jurídicas de direito privado de fins lucrativos e as que lhes são equiparadas pela legislação do Imposto de Renda. Alíquota: PIS 1,65% (Lucro Real); 0,65% (Lucro Presumido); Variável (Simples Nacional)
Note on F37: Autor: Ressalta-se que a partir do dia 1º de dezembro de 2015, diante da publicação da Lei nº 13.161 de 31 de agosto de 2015, entrou em vigor as novas regras relativas à desoneração da folha de pagamentos. Dessa forma, a empresa poderá escolher a forma de tributação pela receita bruta ou pela folha de pagamentos. As medidas de desoneração substituem a tributação de 20% sobre a folha de pagamentos da empresa por 4,5% sobre a receita bruta. Para as empresas de construção de obras de infraestrutura (grupos 421, 422, 429 e 431 da CNAE 2.0), os contratos deverão ser revisados em função do aumento da alíquota e da opção da empresa pela CPRB ou não, conforme segue: I - Empresa optante pela CPRB: - excluir do cálculo dos encargos sociais o percentual de 20% da cota patronal do INSS e as reincidências devidamente recalculadas; - incluir no cálculo do BDI o percentual de 4,5% sobre o valor da receita bruta, a título de CPRB. II - Empresa não optante pela CPRB: - incluir no cálculo dos encargos sociais o percentual de 20% da cota patronal do INSS e as reincidências devidamente recalculadas; - excluir do cálculo do BDI o percentual de 4,5% sobre o valor da receita bruta, a título de CPRB.

## ENCARGOS SOCIAIS
| UNIVERSIDADE FEDERAL DO RIO DE JANEIRO |  |  | Data: | 2023-07-11
PREFEITURA UNIVERSITÁRIA
Objeto: Contratação de empresa especializada para prestação de serviço continuado com dedicação exclusiva de mão de obra e fornecimento de materiais, para manutenção preventiva e corretiva da instalação elétrica urbana dos campi e unidades da UFRJ
Local: Campus Praia Vermelha e unidades externas da UFRJ no muncípio do Rio de Janeiro
Responsável:
ENCARGOS SOCIAIS SOBRE PREÇOS DA MÃO DE OBRA HORISTA E MENSALISTA
SINAPI e SBC
CÓDIGO | DESCRIÇÃO | COM DESONERAÇÃO |  | SEM DESONERAÇÃO
|  | HORISTA (%) | MENSALISTA (%) | HORISTA (%) | MENSALISTA (%)
GRUPO A
A1 | INSS | 0 | 0 | 20 | 20
A2 | SESI | 1.5 | 1.5 | 1.5 | 1.5
A3 | SENAI | 1 | 1 | 1 | 1
A4 | INCRA | 0.2 | 0.2 | 0.2 | 0.2
A5 | SEBRAE | 0.6 | 0.6 | 0.6 | 0.6
A6 | Salário Educação | 2.5 | 2.5 | 2.5 | 2.5
A7 | Seguro Contra Acidentes de Trabalho | 3 | 3 | 3 | 3
A8 | FGTS | 8 | 8 | 8 | 8
A9 | SECONCI | 1 | 1 | 1 | 1
A | TOTAL | 17.8 | 17.8 | 37.8 | 37.8
GRUPO B
B1 | Repouso Semanal Remunerado | 18.01 | - | 18.01 | -
B2 | Feriados | 4.88 | - | 4.88 | -
B3 | Auxílio - Enfermidade | 0.92 | 0.7 | 0.92 | 0.7
B4 | 13o Salário | 10.99 | 8.33 | 10.99 | 8.33
B5 | Licença Paternidade | 0.07 | 0.05 | 0.07 | 0.05
B6 | Faltas Justificadas | 0.73 | 0.56 | 0.73 | 0.56
B7 | Dias de Chuvas | 1.3 | - | 1.3 | -
B8 | Auxílio Acidente de Trabalho | 0.11 | 0.08 | 0.11 | 0.08
B9 | Férias Gozadas | 10.37 | 7.86 | 10.37 | 7.86
B10 | Salário Maternidade | 0.03 | 0.02 | 0.03 | 0.02
B | TOTAL | 47.41 | 17.6 | 47.41 | 17.6
GRUPO C
C1 | Aviso Prévio Indenizado | 6.79 | 5.15 | 6.79 | 5.15
C2 | Aviso Prévio Trabalhado | 0.16 | 0.12 | 0.16 | 0.12
C3 | Férias Indenizadas | 3.81 | 2.89 | 3.81 | 2.89
C4 | Depósito Rescisão sem Justa Causa | 5.24 | 3.97 | 5.24 | 3.97
C5 | Indenização Adicional | 0.57 | 0.43 | 0.57 | 0.43
C | TOTAL | 16.57 | 12.56 | 16.57 | 12.56
GRUPO D
D1 | Reincidência de Grupo A sobre Grupo B | 8.44 | 3.13 | 17.92 | 6.65
D2 | Reincidência de Grupo A sobre Aviso Prévio Trabalhado e Reincidência do FGTS sobre Aviso Prévio Indenizado | 0.57 | 0.43 | 0.6 | 0.46
D | TOTAL | 9.01 | 3.56 | 18.52 | 7.11 | Fator de Conversão
| TOTAL (A+B+C+D) | 90.79% | 51.52% | 120.3% | 75.07% | 86.6%
Fonte: Informação Dias de Chuva - INMET
SCO-RIO
CÓDIGO | DESCRIÇÃO | DESONERADO |  | ONERADO
|  | OBRA (%) | CONSULTORIA (%) | OBRA (%) | CONSULTORIA (%)
GRUPO I
| Previdência Social | 0 | 0 | 20 | 20
| FGTS | 8 | 8 | 8 | 8
| SESI | 1.5 | 1.5 | 1.5 | 1.5
| SENAI | 1 | 1 | 1 | 1
| SEBRAE | 0.6 | 0.6 | 0.6 | 0.6
| INCRA | 0.2 | 0.2 | 0.2 | 0.2
| Salário-educação | 2.5 | 2.5 | 2.5 | 2.5
| Seguro contra riscos e acidentes | 3 | 3 | 3 | 3
| SECONCI | 1 | 0 | 1 | 0
I | TOTAL | 17.8 | 16.8 | 37.8 | 36.8
GRUPO II
| Repouso Semanal Remunerado | 19.37 | - | 19.37 | -
| Feriados | 4.46 | - | 4.46 | -
| Férias sem abono constitucional | 8.79 | 8.37 | 8.79 | 8.37
| Auxílio-enfermidade (<=15 dias) | 1.22 | 2.73 | 1.22 | 2.73
| Faltas legais | 0.65 | 0.91 | 0.65 | 0.91
| Licença-paternidade | 0.07 | 0.08 | 0.07 | 0.08
| Auxílio-acidente do trabalho (<= 15 dias) | 0.22 | 0.23 | 0.22 | 0.23
| Aviso prévio trabalhado | 0.51 | 0.09 | 0.51 | 0.09
II | TOTAL | 35.29 | 12.41 | 35.29 | 12.41
GRUPO III
| Abono constitucional de férias | 2.93 | 2.79 | 2.93 | 2.79
| 13º salário | 9.28 | 9.36 | 9.28 | 9.36
III | TOTAL | 12.21 | 12.15 | 12.21 | 12.15
GRUPO IV
| Indenização (rescisão sem justa causa) | 4.96 | 0.98 | 4.96 | 0.98
| Contribuição social (art. 1º da Lei Complementar 110/01) | 1.24 | 0.24 | 1.24 | 0.24
| Aviso prévio indenizado | 8.52 | 1.63 | 8.52 | 1.63
| Reflexo do aviso prévio indenizado sobre férias e 13º salário | 1.66 | 0.32 | 1.66 | 0.32
| Indenização adicional | 0.82 | 0.74 | 0.82 | 0.74
IV | TOTAL | 17.2 | 3.91 | 17.2 | 3.91
GRUPO V
| Incidência do Grupo A sobre licença-maternidade | 0.03 | 0.08 | 0.05 | 0.17
| Incidência do FGTS sobre acidente do trabalho (>15 dias) | 0.01 | 0 | 0.01 | 0
| Incidência do FGTS sobre aviso prévio indenizado | 0.68 | 0.13 | 0.68 | 0.13
| Incidência do FGTS sobre reflexo do aviso prévio indenizado no 13º salário | 0.06 | 0.01 | 0.06 | 0.01
| Abono pecuniário | 0.52 | 1.23 | 0.52 | 1.23
V | TOTAL | 1.3 | 1.45 | 1.32 | 1.54
GRUPO VI
| Grupo I x (Grupo II + Grupo III) | 8.46 | 4.13 | 17.96 | 9.04
VI | TOTAL | 8.46 | 4.13 | 17.96 | 9.04 | Fator de Conversão
| TOTAL (A+B+C+D) | 92.26% | 50.85% | 121.8% | 75.85% | 86.69%
SICRO
CÓDIGO | CARGO |  | COM DESONERAÇÃO | SEM DESONERAÇÃO | Fator de Conversão Onerado - Desonerado
|  | MENSALISTA/HORISTA | ENCARGOS TOTAIS (%) | ENCARGOS TOTAIS (%)
P9801 | Ajudante | h | 82.04% | 110.7% | 86.39%
P9815 | Jardineiro | h | 81.31% | 110% | 86.33%
P9823 | Serralheiro | h | 82.17% | 110.9% | 86.38%
P9824 | Servente | h | 82.04% | 110.7% | 86.39%
P9825 | Soldador | h | 82.21% | 110.9% | 86.38%

## ABC ITENS
| UNIVERSIDADE FEDERAL DO RIO DE JANEIRO |  |  |  | Data: | 2023-07-11
| PREFEITURA UNIVERSITÁRIA |  |  |  | Enc. Sociais SINAPI/SBC 'DESONERADO' | 0.9079%
| Objeto: Contratação de empresa especializada para prestação de serviço continuado com dedicação exclusiva de mão de obra e fornecimento de materiais, para manutenção preventiva e corretiva da instalação elétrica urbana dos campi e unidades da UFRJ |  |  |  | Enc. Sociais SCO/RIO 'DESONERADO' | 0.9226% |  | Até 80%
| Local: Campus Praia Vermelha e unidades externas da UFRJ no muncípio do Rio de Janeiro |  |  |  | BDI (com CPRB) | 33.59% |  | Entre 80% e <95%
| Responsável: |  |  |  | PREÇO TOTAL MENSAL | 0 |  | Maior que 95%
| Data base das Fontes: SBCMAIO/2023; SCO/RIOABRIL/2023 |  |  |  | PREÇO TOTAL | 0
CURVA "ABC" ITENS*
| Item | Descrição | Consumo | Consumo Acumulado | % Sobre total | % Acumulado
#DIV/0! | 4 | MÃO DE OBRA COM DEDICAÇÃO EXCLUSIVA | 0 | 0 | #DIV/0! | #DIV/0!
#DIV/0! | 3 | INSUMOS E SERVIÇOS SOB DEMANDA | 0 | 0 | #DIV/0! | #DIV/0!
#DIV/0! | 1 | SERVIÇOS GERAIS | 0 | 0 | #DIV/0! | #DIV/0!
#DIV/0! | 2 | INFRAESTRUTURA CIVIL | 0 | 0 | #DIV/0! | #DIV/0!
* - Ordenação dos itens por relevância financeira
|  |  | PREÇO TOTAL | 0 | #DIV/0! |  | 0

## ABC SUBITENS
| UNIVERSIDADE FEDERAL DO RIO DE JANEIRO |  |  |  | Data: | 2023-07-11
| PREFEITURA UNIVERSITÁRIA |  |  |  | Enc. Sociais SINAPI/SBC 'DESONERADO' | 0.9079%
| Objeto: Contratação de empresa especializada para prestação de serviço continuado com dedicação exclusiva de mão de obra e fornecimento de materiais, para manutenção preventiva e corretiva da instalação elétrica urbana dos campi e unidades da UFRJ |  |  |  | Enc. Sociais SCO/RIO 'DESONERADO' | 0.9226% |  |  | 0=<A<80% | 0.1
| Local: Campus Praia Vermelha e unidades externas da UFRJ no muncípio do Rio de Janeiro |  |  |  | BDI (com CPRB) | 33.59% |  |  | 80%=<B<95% | 0.2
| Responsável: |  |  |  | PREÇO TOTAL MENSAL | 0 |  |  | 95%=<C<=100% | 1.1
| Data base das Fontes: SBCMAIO/2023; SCO/RIOABRIL/2023 |  |  |  | PREÇO TOTAL | 0 |  |  |  | 1.2
CURVA ABC DE SUBITENS | [9 empty] | 1.3
| Item | Descrição | Consumo | Consumo Acumulado | % Sobre total | % Acumulado |  |  |  | 1.4
#DIV/0! | 4.1 | CORPO TÉCNICO OPERACIONAL EM DEDICAÇÃO EXCLUSIVA | 0 | 0 | #DIV/0! | #DIV/0!
#DIV/0! | 3.11 | SUBESTAÇÃO | 0 | 0 | #DIV/0! | #DIV/0!
#DIV/0! | 1.3 | VEÍCULOS E EQUIPAMENTOS DE TRANSPORTES E SERVIÇOS | 0 | 0 | #DIV/0! | #DIV/0! |  |  |  | 2.3
#DIV/0! | 3.15 | FERRAMENTAS E EQUIPAMENTOS | 0 | 0 | #DIV/0! | #DIV/0!
#DIV/0! | 1.1 | INSTALAÇÕES PROVISÓRIAS | 0 | 0 | #DIV/0! | #DIV/0!
#DIV/0! | 3.3 | CABO | 0 | 0 | #DIV/0! | #DIV/0!
#DIV/0! | 3.7 | PAINEL BAIXA TENSÃO | 0 | 0 | #DIV/0! | #DIV/0!
#DIV/0! | 3.14 | TRAFO POSTE | 0 | 0 | #DIV/0! | #DIV/0!
#DIV/0! | 3.6 | ILUMINAÇÃO | 0 | 0 | #DIV/0! | #DIV/0!
#DIV/0! | 3.9 | POSTE IP | 0 | 0 | #DIV/0! | #DIV/0!
#DIV/0! | 1.5 | RELATÓRIOS | 0 | 0 | #DIV/0! | #DIV/0!
#DIV/0! | 1.4 | DESTINAÇÃO FINAL DE RESÍDUOS | 0 | 0 | #DIV/0! | #DIV/0!
#DIV/0! | 1.2 | DESPESAS ADMINISTRATIVAS | 0 | 0 | #DIV/0! | #DIV/0!
#DIV/0! | 3.10 | REDE AÉREA DE MÉDIA TENSÃO | 0 | 0 | #DIV/0! | #DIV/0!
#DIV/0! | 2.1 | SERVIÇOS PRELIMINARES | 0 | 0 | #DIV/0! | #DIV/0!
#DIV/0! | 2.4 | CAIXAS | 0 | 0 | #DIV/0! | #DIV/0! |  |  |  | 2.4
#DIV/0! | 2.3 | REVESTIMENTOS | 0 | 0 | #DIV/0! | #DIV/0!
#DIV/0! | 3.12 | TERMINAL/CONECTOR | 0 | 0 | #DIV/0! | #DIV/0!
#DIV/0! | 3.5 | ELETRODUTO | 0 | 0 | #DIV/0! | #DIV/0!
#DIV/0! | 3.2 | ATERRAMENTO | 0 | 0 | #DIV/0! | #DIV/0!
#DIV/0! | 3.4 | COMANDO IP | 0 | 0 | #DIV/0! | #DIV/0!
#DIV/0! | 3.1 | ARRUELA/PORCA/PARAFUSO | 0 | 0 | #DIV/0! | #DIV/0!
#DIV/0! | 3.8 | SPDA | 0 | 0 | #DIV/0! | #DIV/0!
#DIV/0! | 2.2 | PAVIMENTAÇÕES | 0 | 0 | #DIV/0! | #DIV/0!
#DIV/0! | 3.13 | TOMADA/INTERRUPTOR | 0 | 0 | #DIV/0! | #DIV/0!
* - Ordenação dos itens por relevância financeira
|  | PREÇO TOTAL | .................................................... | 0 | #DIV/0! |  | ≠ | 0
|  | PREÇO TOTAL | #REF! | #REF!

## ABC SERVIÇOS
|  |  | UNIVERSIDADE FEDERAL DO RIO DE JANEIRO | [6 empty] | Data: | 2023-07-11
|  |  | PREFEITURA UNIVERSITÁRIA | [6 empty] | Enc. Sociais SINAPI/SBC 'DESONERADO' | 0.9079%
|  |  | Objeto: Contratação de empresa especializada para prestação de serviço continuado com dedicação exclusiva de mão de obra e fornecimento de materiais, para manutenção preventiva e corretiva da instalação elétrica urbana dos campi e unidades da UFRJ | [6 empty] | Enc. Sociais SCO/RIO 'DESONERADO' | 0.9226%
|  |  | Local: Campus Praia Vermelha e unidades externas da UFRJ no muncípio do Rio de Janeiro | [6 empty] | BDI (com CPRB) | 33.59%
|  |  | Responsável: | [6 empty] | PREÇO TOTAL MENSAL | 0
|  |  | Data base das Fontes: SBCMAIO/2023; SCO/RIOABRIL/2023 | [6 empty] | PREÇO TOTAL | 0
CLASSIFICAÇÃO ABC DE SERVIÇOS
|  | Item | Fonte | Código | Descrição | Unid | Qtda | Preço Unitário | Preço Total | % Sobre total | % Acumulado
375 | #DIV/0! | 4.1.6 | UFRJ | UFRJ-0403 | ELETRICISTA DE ALTA TENSÃO - NOTURNO 12X36 | MÊS | 4 | 0 | 0 | #DIV/0! | #DIV/0!
374 | #DIV/0! | 4.1.5 | UFRJ | UFRJ-0402 | ELETRICISTA DE ALTA TENSÃO - DIURNO 12X36 | MÊS | 4 | 0 | 0 | #DIV/0! | #DIV/0!
370 | #DIV/0! | 4.1.1 | UFRJ | UFRJ-0396 | ENGENHEIRO ELETRICISTA - 30H | MÊS | 1 | 0 | 0 | #DIV/0! | #DIV/0!
246 | #DIV/0! | 3.11.34 | UFRJ | UFRJ-0249 | KIT ON BOARD DISJUNTOR COM PROTEÇÃO - DISJUNTOR A VÁCUO, 17,5kV, PARA 7 MVA, MOTORIZADO, MONTADO EM SUPORTE COM AS SINALIZAÇÕES, ALARMES, RELÉ E TC'S DE PROTEÇÃO ACOPLADOS, COM CHAVE SECCIONADORA (SISTEMA ON BOARD). | UN | 0.16667 | 0 | 0 | #DIV/0! | #DIV/0!
20 | #DIV/0! | 1.3.1 | SCO/RIO | AD 14.15.0200 (A) | CAMINHONETA DE SERVICO, CAPACIDADE PARA 09 PASSAGEIROS OU 1T, COM MOTORISTA, MATERIAL DE OPERACAO E MATERIAL DE MANUTENCAO, COM AS SEGUINTES ESPECIFICACOES MINIMAS: MOTOR A GASOLINA DE 53CV, MODELO STANDARD. CUSTO HORARIO DIURNO (ENTRE 05:00H E 22:00H). | H | 198 | 0 | 0 | #DIV/0! | #DIV/0!
373 | #DIV/0! | 4.1.4 | UFRJ | UFRJ-0401 | TECNICO EM ELÉTRICA DE ALTA TENSÃO - DISRISTA - 44H | MÊS | 1 | 0 | 0 | #DIV/0! | #DIV/0!
371 | #DIV/0! | 4.1.2 | UFRJ | UFRJ-0397 | TÉCNICO EM SEGURANÇA DO TRABALHO - 44H | MÊS | 1 | 0 | 0 | #DIV/0! | #DIV/0!
372 | #DIV/0! | 4.1.3 | UFRJ | UFRJ-0400 | ELETRICISTA - DIARISTA - 44H | MÊS | 1 | 0 | 0 | #DIV/0! | #DIV/0!
213 | #DIV/0! | 3.11.1 | UFRJ | UFRJ-0218 | TRANSFORMADOR ABAIXADOR A SECO 500kVA CLASSE DE TENSÃO 17,5kV TENSÃO PRIMÁRIA 13,8/13,2/12,6/12,0/11,4kV, TENSÃO SECUNDÁRIA 220/127V FREQUÊNCIA NOMINAL 60HZ, IMPEDÂNCIA APROX. 5%, GRUPO DE LIGAÇÃO DYN1: PRIMÁRIO DELTA, SECUNDÁRIO ESTRELA COM NEUTRO ACESSÍVEL, IP-00, FATOR K:4, NÍVEL MÁXIMO DE RUÍDO 53dB | UN | 0.083333 | 0 | 0 | #DIV/0! | #DIV/0!
254 | #DIV/0! | 3.11.42 | UFRJ | UFRJ-0267 | DISJUNTOR DE MÉDIA TENSÃO, CORRENTE NOMINAL DE 630A, TENSÃO NOMINAL DE 15kV (17,5kV), CORRENTE NOMINAL DE INTERRUPÇÃO SIMÉTRICA DE 16kA, À VÁCUO, FIXO SOBRE RODAS, COM BOBINA DE DISPARO EM 48VCC (BANCO DE BATERIA) OU 120 VCA (TRIP CAPACITIVO) - SCHNEIDER OU SIMILAR (PADRÃO UFRJ) - PARA APLICAÇÃO EM PAINEL BLINDADO OU CUBÍCULO. | UN | 0.16667 | 0 | 0 | #DIV/0! | #DIV/0!
344 | #DIV/0! | 3.15.19 | UFRJ | UFRJ-0469 | TERMOVISOR INFRAVERMELHO (CÂMERA TERMOGRÁFICA) DE ALTA RESOLUÇÃO – DETECTOR DE INFRAVERMELHO DE 76.800 (320 X 240) PIXELS, FAIXA DE TEMPERATURA DE -20 °C a 550 °C E WI-FI INTEGRADA. | UN | 0.083333 | 0 | 0 | #DIV/0! | #DIV/0!
233 | #DIV/0! | 3.11.21 | UFRJ | UFRJ-0238 | DISJUNTOR DE MÉDIA TENSÃO, CORRENTE NOMINAL DE 1250A, TENSÃO NOMINAL DE 15kV (17,5kV), CORRENTE NOMINAL DE INTERRUPÇÃO SIMÉTRICA DE 25kA, À VÁCUO, FIXO SOBRE RODAS, COM BOBINA DE DISPARO EM 48VCC (BANCO DE BATERIA) OU 120 VCA (TRIP CAPACITIVO) - SCHNEIDER OU SIMILAR (PADRÃO UFRJ) | UN | 0.083333 | 0 | 0 | #DIV/0! | #DIV/0!
2 | #DIV/0! | 1.1.2 | SCO/RIO | AD 19.15.0150 (/) | CONTAINER WC, MODELO PADRAO MEDINDO (6X2,4X2,55)M, EM ESTRUTURA DE ACO, COMPOSTO POR PISO DE COMPENSADO NAVAL REVESTIDO COM PLURIGOMA, PAREDES AO NATURAL, TETO COM ISOLAMENTO TERMICO, COM 1 PORTA DE (0,80X2,10)M, 2 BASCULANTES DE (1,20X1,20), COM 5 CHUVEIROS, 3 VASOS SANITARIOS, MICTORIO E 3 LAVATORIOS, 2 PONTOS DE ILUMINACAO, DISTRIBUICAO INTERNA DAS INSTALACOES ELETRICAS E HIDRAULICAS ATE O PONTO DE ENTRADA/SAIDA DA UNIDADE E PESO APROXIMADO DE 2,3T, EXCLUSIVE CARGA, DESCARGA E TRANSPORTE IDA E VOLTA AO CANTEIRO. ALUGUEL MENSAL | UN.MES | 1 | 0 | 0 | #DIV/0! | #DIV/0!
368 | #DIV/0! | 3.15.43 | UFRJ | UFRJ-0540 | ANALISADOR DE ENERGIA POWERNET PQ600G4 OU SIMILAR | UN | 0.083333 | 0 | 0 | #DIV/0! | #DIV/0!
316 | #DIV/0! | 3.14.1 | SCO/RIO | MAT140550 | TRANSFORMADOR DE POTENCIA A OLEO MINERAL, USO INTERNO, CLASSE 15KV, TENSAO PRIMARIA DE 13,8KV EM TRIANGULO, TENSAO SECUNDARIA DE 220/127V EM ESTRELA COM NEUTRO ACESSIVEL, POTENCIA DE 300KVA, COM ACESSORIOS | UN | 0.083333 | 0 | 0 | #DIV/0! | #DIV/0!
22 | #DIV/0! | 1.3.3 | SCO/RIO | EQ 04.05.0453 (A) | CAMINHAO CARROCERIA FIXA, CAPACIDADE DE 7,5T, CESTO DUPLO, COM MOTORISTA OPERADOR, MATERIAL DE OPERACAO, COM AS SEGUINTES ESPECIFICACOES MINIMAS: MOTOR DIESEL DE 162CV, GUINDASTE HIDRAULICO ACOPLADO DE 15,5TF/M DE MOMENTO DE CARGA UTIL, LANCA COM CESTO DUPLO COM ALCANCE DE 16M DE ALTURA, SINALIZADOR VISUAL ROTATIVO AMARELO OU AMBAR. CUSTO HORARIO IMPRODUTIVO (MOTOR FUNCIONANDO). | H | 9 | 0 | 0 | #DIV/0! | #DIV/0!
68 | #DIV/0! | 3.3.10 | UFRJ | UFRJ-0033 | CABO DE COBRE 240mm², HEPR, 0,6/1,0 kV, TÊMPERA MOLE, CLASSE 5, ISOLAÇÃO EM COMPOSTO TERMOFIXO NÃO HALOGENADO, COBERTURA NÃO HALOGENADO, CONFORME NORMAS ABNT NBR NM 280 E NBR 13248, PRETO | M | 5 | 0 | 0 | #DIV/0! | #DIV/0!
172 | #DIV/0! | 3.7.15 | UFRJ | UFRJ-0183 | DISJUNTOR EM CAIXA MOLDADA, TÉRMICO AJUSTÁVEL, MAGNÉTICO AJUSTÁVEL, TRIPOLAR, PADRÃO IEC, 800A, ICC DE 70kA EM 220V REF: TMAX T6N-800-R800-TMA ABB (PADRÃO UFRJ) | UN | 0.083333 | 0 | 0 | #DIV/0! | #DIV/0!
336 | #DIV/0! | 3.15.11 | UFRJ | UFRJ-0460 | CAIXA DE CALIBRAÇÃO DE RELÉ DIGITAL - 100 A | UN | 0.083333 | 0 | 0 | #DIV/0! | #DIV/0!
238 | #DIV/0! | 3.11.26 | UFRJ | UFRJ-0243 | RELÉ DE PROTEÇÃO MICROPROCESSADO DE SOBRECORRENTE, SOBRE/SUBTENSÃO,SEQUÊNCIA DE FASE, COM TRIP CAPACITIVO E FONTE CAPACITIVA INCORPORADOS E SUPERVISÃO DE BOBINA DE ABERTURA - URPE 7104T - PEXTRON -PADRÃO UFRJ | UN | 0.083333 | 0 | 0 | #DIV/0! | #DIV/0!
367 | #DIV/0! | 3.15.42 | UFRJ | UFRJ-0539 | LOAD STOPPING 24,5 KV C/ CONTADOR AUTOMÁTICO | UN | 0.083333 | 0 | 0 | #DIV/0! | #DIV/0!
240 | #DIV/0! | 3.11.28 | UFRJ | UFRJ-0245 | TRANSFORMADOR DE POTENCIAL DE MÉDIA TENSÃO; USO INTERNO; ISOLAÇÃO A SECO; TENSÃO NOMINAL PRIMÁRIA 13,8kV; TENSÃO NOMINAL SECUNDÁRIA 115V; CLASSE DE EXATIDÃO 0,3P75; ADEQUADO PARA INSTALAÇÕES COM NEUTRO SOLIDAMENTE ATERRADO (GRUPO DE LIGAÇÃO 2); FORNECIDO COM FUSÍVEL PRIMÁRIO (ALTA TENSÃO), 17,5 kV, 0,5A. | UN | 0.25 | 0 | 0 | #DIV/0! | #DIV/0!
26 | #DIV/0! | 1.5.1 | SCO/RIO | AD 29.05.0050 (B) | RELATORIO FINAL DE OBRAS OU SERVICOS DE ENGENHARIA, INCLUINDO DESENHOS TAMANHO A-1 EM "AUTOCAD FOR WINDOWS", REGISTRO FOTOGRAFICO DOS SERVICOS COM FOTOS (10X15)CM ACOMPANHADAS DE LEGENDAS E INDICACAO DA LOCALIZACAO, INFORMACOES CONTRATUAIS, PLANILHA ORCAMENTARIA E DESCRICAO DO ESCOPO DOS SERVICOS, REALIZADOS, TODOS COM TEXTO EM "WORD FOR WINDOWS", CONFORME RECOMENDACOES E ESPECIFICACOES DO ORGAO CONTRATANTE. O RELATORIO DEVERA SER APRESENTADO EM DUAS VIAS (ORIGINAL E COPIA) ENCADERNADAS E ACOMPANHADAS DE COPIA DIGITALIZADA E ARMAZENADA EM "DVD ROM". O ITEM DEVERA SER MEDIDO PELO NUMERO DE PRANCHAS ORIGINAIS QUE COMPOE O RELATORIO. | UN | 1 | 0 | 0 | #DIV/0! | #DIV/0!
21 | #DIV/0! | 1.3.2 | SCO/RIO | EQ 04.05.0450 (C) | CAMINHAO CARROCERIA FIXA, CAPACIDADE DE 7,5T, CESTO DUPLO, COM MOTORISTA OPERADOR, MATERIAL DE OPERACAO E MATERIAL DE MANUTENCAO, COM AS SEGUINTES ESPECIFICACOES MINIMAS: MOTOR DIESEL DE 162CV, GUINDASTE HIDRAULICO ACOPLADO DE 15,5TF/M DE MOMENTO DE CARGA UTIL, LANCA COM CESTO DUPLO COM ALCANCE DE 16M DE ALTURA, SINALIZADOR VISUAL ROTATIVO AMARELO OU AMBAR. CUSTO HORARIO PRODUTIVO. | H | 3 | 0 | 0 | #DIV/0! | #DIV/0!
247 | #DIV/0! | 3.11.35 | UFRJ | UFRJ-0252 | CARREGADOR DE BATERIAS COM BANCO DE 4 BATERIAIS DE 40A - 220/127VCA - 48VCC/5A - APLICAÇÃO EM PAINEL BLINDADO DE MÉDIA TENSÃO | UN | 0.083333 | 0 | 0 | #DIV/0! | #DIV/0!
349 | #DIV/0! | 3.15.24 | UFRJ | UFRJ-0475 | GERADOR TRIFÁSICO DE ENERGIA ELÉTRICA PORTÁTIL A GASOLINA, 110/220V, POTÊNCIA NOMINAL 8 KVA, POTÊNCIA MÁXIMA 10 KVA | UN | 0.083333 | 0 | 0 | #DIV/0! | #DIV/0!
67 | #DIV/0! | 3.3.9 | UFRJ | UFRJ-0031 | CABO DE COBRE 150mm², HEPR, 0,6/1,0 kV, TÊMPERA MOLE, CLASSE 5, ISOLAÇÃO EM COMPOSTO TERMOFIXO NÃO HALOGENADO, COBERTURA NÃO HALOGENADO, CONFORME NORMAS ABNT NBR NM 280 E NBR 13248, PRETO | M | 5 | 0 | 0 | #DIV/0! | #DIV/0!
1 | #DIV/0! | 1.1.1 | SCO/RIO | AD 19.15.0100 (/) | CONTAINER ESCRITORIO, VESTIARIO OU DEPOSITO, MODELO PADRAO, MEDINDO: (6X2,4X2,55)M, EM ESTRUTURA DE ACO, COMPOSTO POR PISO DE MADEIRA, PAREDES FORRADAS COM COMPENSADO NAVAL, TETO COM ISOLAMENTO TERMICO, COM 1 PORTA DE (0,80X2,10)M, 2 BASCULANTES DE (1,20X1,20), ENTRADA PARA AR CONDICIONADO COM SUPORTE E TOMADA 3P, 2 PONTOS DE ILUMINACAO, 2 TOMADAS ELETRICAS, DISTRIBUICAO INTERNA DAS INSTALACOES ELETRICAS E HIDRAULICAS ATE O PONTO DE ENTRADA/SAIDA DA UNIDADE E PESO APROXIMADO DE 2T, EXCLUSIVE CARGA, DESCARGA E TRANSPORTE IDA E VOLTA AO CANTEIRO. ALUGUEL MENSAL | UN.MES | 1 | 0 | 0 | #DIV/0! | #DIV/0!
252 | #DIV/0! | 3.11.40 | UFRJ | UFRJ-0260 | CHAVE SECC TRIFÁSICA ABERTURA SEM CARGA 17,5 KV 400 A - COMPATÍVEL COM PAINEL BLINDADO DE MÉDIA TENSÃO | UN | 0.25 | 0 | 0 | #DIV/0! | #DIV/0!
12 | #DIV/0! | 1.1.12 | SBC | 316 | ARMARIO METALICO TIPO ROUPEIRO 16 PORTAS COM CHAVES | UN | 0.25 | 0 | 0 | #DIV/0! | #DIV/0!
253 | #DIV/0! | 3.11.41 | UFRJ | UFRJ-0261 | CHAVE SECC TRIFÁSICA ABERTURA SOB CARGA 17,5 KV 400 A - COMPATÍVEL COM PAINEL BLINDADO DE MÉDIA TENSÃO | UN | 0.25 | 0 | 0 | #DIV/0! | #DIV/0!
214 | #DIV/0! | 3.11.2 | UFRJ | UFRJ-0219 | CHAVE SECCIONADORA DE ALTA TENSÃO, USO INTERNO, TRIPOLAR, ABERTURA EM CARGA, TENSÃO NOMINAL DE 17,5kV, 400A, NBI 95kV, CORRENTE SUPORTÁVEL NOMINAL DE CURTA DURAÇÃO 12,5A / 3s, ESTRUTURA DE CHAPA DE AÇO COM GALVANIZAÇÃO A FOGO, PARTES CONDUTORAS DE COBRE ELETROLÍTICO DE ALTA CONDUTIBILIDADE, COM TRATAMENTO GALVÂNICO DE CÁDMIO E NÍQUEL, FORNECIDA COM MECANISMO DE ACIONAMENTO (PUNHO, BRAÇO DE MANOBRA E PROLONGADOR DE EIXO). FAB.: ABB OU SCHNEIDER (PADRÃO UFRJ). | UN | 0.25 | 0 | 0 | #DIV/0! | #DIV/0!
183 | #DIV/0! | 3.9.2 | UFRJ | UFRJ-0190 | POSTE DE AÇO, CÔNICO CONTÍNUO RETO, CIRCULAR DESMONTÁVEL, 12 (DOZE) METROS DE ALTURA LIVRE, COM BASE DE FIXAÇÃO DE 280X280mm COM 4 FUROS DE 22mm DISTANTES ENTRE SI DE 205mm E SAPATA COM 4 TRIÂNGULOS DE 100X70mm E 3/8" DE ESPESSURA. DEVERÁ SER FABRICADO EM CHAPA DE AÇO CARBONO EM DUAS SEÇÕES, PARA SEREM UNIDAS ENTRE SI PELO SISTEMA TELESCÓPICO DE SIMPLES PRESSÃO (SLIP-JOINT). CADA UMA DAS SEÇÕES DEVERÁ POSSUIR UMA ÚNICA SOLDA LONGITUDINAL, SEM QUALQUER SOLDA TRANSVERSAL NO CORPO. O DIÂMETRO NO TOPO DEVERÁ SER DE 60mm E NA BASE NO MÍNIMO 192mm COM CONICIDADE CONSTANTE. DEVERÁ SER FORNECIDO COM UMA JANELA PARA INSPEÇÃO DE 80X250mm A 600mm DA BASE, COM TAMPA E DOIS PARAFUSOS ALLEN DE AÇO INOXIDÁVEL. DEVERÁ SER TOTALMENTE GALVANIZADO A FOGO INTERNA E EXTERNAMENTE CONFORME NORMA NBR 6323, 7399 E 7400 DA ABNT, E NUMERADO - FABRICAÇÃO: CONIPOST (PADRÃO UFRJ). | UN | 0.083333 | 0 | 0 | #DIV/0! | #DIV/0!
66 | #DIV/0! | 3.3.8 | UFRJ | UFRJ-0029 | CABO DE COBRE 95mm², HEPR, 0,6/1,0 kV, TÊMPERA MOLE, CLASSE 5, ISOLAÇÃO EM COMPOSTO TERMOFIXO NÃO HALOGENADO, COBERTURA NÃO HALOGENADO, CONFORME NORMAS ABNT NBR NM 280 E NBR 13248, PRETO | M | 5 | 0 | 0 | #DIV/0! | #DIV/0!
358 | #DIV/0! | 3.15.33 | UFRJ | UFRJ-0501 | MEDIDOR DE RELAÇÃO DE ESPIRAS TTR | UN | 0.083333 | 0 | 0 | #DIV/0! | #DIV/0!
338 | #DIV/0! | 3.15.13 | UFRJ | UFRJ-0462 | DETECTOR DE MÉDIA TENSÃO POR APROXIMAÇÃO DE 1 A 138KV | UN | 0.16667 | 0 | 0 | #DIV/0! | #DIV/0!
171 | #DIV/0! | 3.7.14 | UFRJ | UFRJ-0182 | DISJUNTOR EM CAIXA MOLDADA, TÉRMICO AJUSTÁVEL, MAGNÉTICO AJUSTÁVEL, TRIPOLAR, PADRÃO IEC, 250A, ICC D E50kA EM 220V REF: TMAX T3N-250-R250-TMD ABB (PADRÃO UFRJ) | UN | 0.083333 | 0 | 0 | #DIV/0! | #DIV/0!
343 | #DIV/0! | 3.15.18 | UFRJ | UFRJ-0468 | ALICATE TERRÔMETRO LCD 4 DÍGITOS CAT III 300V SOBRETENSÃO | UN | 0.083333 | 0 | 0 | #DIV/0! | #DIV/0!
242 | #DIV/0! | 3.11.30 | UFRJ | UFRJ-0247 | TRANSFORMADOR DE CORRENTE DE MÉDIA TENSÃO; USO INTERNO; ISOLAÇÃO A SECO; TENSÃO DE ISOLAMENTO 15KV; TIPO BARRA; COM NÚCLEO PARA PROTEÇÃO COM CORRENTE NOMINAL 150-5A, CLASSE DE EXATIDÃO 10B50. | UN | 0.25 | 0 | 0 | #DIV/0! | #DIV/0!
239 | #DIV/0! | 3.11.27 | UFRJ | UFRJ-0244 | RELÉ DE TRANSFERÊNCIA(DTAC) MICROPROCESSADO - URPE 6104T - PEXTRON - PADRÃO UFRJ | UN | 0.083333 | 0 | 0 | #DIV/0! | #DIV/0!
255 | #DIV/0! | 3.11.43 | SCO/RIO | IEQ012400 | EXAUSTOR AXIAL, COM DIAMETRO DE 300MM, MODELO 1625, TRUE OU SIMILAR | UN | 0.25 | 0 | 0 | #DIV/0! | #DIV/0!
25 | #DIV/0! | 1.4.2 | COMLURB | COMLURB-01 | TARIFA DE DISPOSICAO FINAL (VAZAMENTO DE RESÍDUO DE GRANDE GERADOR PROVENIENTE DA CIDADE DO RIO DE JANEIRO) | T | 4.2 | 0 | 0 | #DIV/0! | #DIV/0!
264 | #DIV/0! | 3.11.52 | SBC | 5012 | TAPETE ISOLANTE 20KV 1,00x1,00m COM LAUDO | UN | 0.5 | 0 | 0 | #DIV/0! | #DIV/0!
366 | #DIV/0! | 3.15.41 | UFRJ | UFRJ-0538 | CONJUNTO DE ATERRAMENTO PARA CUBICULOS E SUBESTAÇÕES ATÉ 36KV | UN | 0.083333 | 0 | 0 | #DIV/0! | #DIV/0!
18 | #DIV/0! | 1.2.5 | UFRJ | UFRJ-0369 | ALIMENTACAO - HORISTA (ENCARGOS COMPLEMENTARES) | H | 61.262 | 0 | 0 | #DIV/0! | #DIV/0!
248 | #DIV/0! | 3.11.36 | UFRJ | UFRJ-0253 | TRANSFORMADOR DE CORRENTE - 250-5A, 10B50 - APLICAÇÃO EM PAINEL BLINDADO DE MÉDIA TENSÃO | UN | 0.25 | 0 | 0 | #DIV/0! | #DIV/0!
249 | #DIV/0! | 3.11.37 | UFRJ | UFRJ-0254 | TRANSFORMADOR DE CORRENTE - 400-5A, 10B50 - APLICAÇÃO EM PAINEL BLINDADO DE MÉDIA TENSÃO | UN | 0.25 | 0 | 0 | #DIV/0! | #DIV/0!
11 | #DIV/0! | 1.1.11 | SCO/RIO | AP 09.20.0059 (/) | AR CONDICIONADO PARA COLOCACAO EM PAREDE, DE 21000BTUS. FORNECIMENTO | UN | 0.083333 | 0 | 0 | #DIV/0! | #DIV/0!
36 | #DIV/0! | 2.4.1 | SCO/RIO | ES 14.05.0150 (/) | PORTA DE ALUMINIO ANODIZADO NATURAL, PERFIL SERIE 25, EM VENEZIANA. FORNECIMENTO E INSTALACAO. | M2 | 0.16667 | 0 | 0 | #DIV/0! | #DIV/0!
243 | #DIV/0! | 3.11.31 | UFRJ | UFRJ-0248 | BATERIA ESTACIONÁRIA, LIVRE DE MANUTENÇÃO - 40 AMPERES / CAPACIDADE 100h - TENSÃO: 12V | UN | 0.66667 | 0 | 0 | #DIV/0! | #DIV/0!
182 | #DIV/0! | 3.9.1 | UFRJ | UFRJ-0189 | POSTE DE AÇO, CÔNICO CONTÍNUO RETO, CIRCULAR DESMONTÁVEL, 9 (NOVE) METROS DE ALTURA LIVRE, COM BASE DE FIXAÇÃO DE 280X280mm COM 4 FUROS DE 22mm DISTANTES ENTRE SI DE 205mm E SAPATA COM 4 TRIÂNGULOS DE 100X70mm E 3/8" DE ESPESSURA. DEVERÁ SER FABRICADO EM CHAPA DE AÇO CARBONO EM DUAS SEÇÕES, PARA SEREM UNIDAS ENTRE SI PELO SISTEMA TELESCÓPICO DE SIMPLES PRESSÃO (SLIP-JOINT). CADA UMA DAS SEÇÕES DEVERÁ POSSUIR UMA ÚNICA SOLDA LONGITUDINAL, SEM QUALQUER SOLDA TRANSVERSAL NO CORPO. O DIÂMETRO NO TOPO DEVERÁ SER DE 60mm E NA BASE NO MÍNIMO 192mm COM CONICIDADE CONSTANTE. DEVERÁ SER FORNECIDO COM UMA JANELA PARA INSPEÇÃO DE 80X250mm A 600mm DA BASE, COM TAMPA E DOIS PARAFUSOS ALLEN DE AÇO INOXIDÁVEL. DEVERÁ SER TOTALMENTE GALVANIZADO A FOGO INTERNA E EXTERNAMENTE CONFORME NORMA NBR 6323, 7399 E 7400 DA ABNT, E NUMERADO - FABRICAÇÃO: CONIPOST (PADRÃO UFRJ). | UN | 0.083333 | 0 | 0 | #DIV/0! | #DIV/0!
35 | #DIV/0! | 2.3.1 | SCO/RIO | PT 04.15.0150 (/) | PINTURA COM TINTA PLASTICA A BASE DE ACRILICO, SEMI-BRILHANTE, PARA INTERIOR E EXTERIOR, INCOLOR OU COLORIDA, EQUIVALENTE A METALATEX OU SIMILAR, SOBRE TIJOLO, CONCRETO LISO, CIMENTO AMIANTO, REVESTIMENTO, MADEIRA E FERRO, INCLUSIVE LIXAMENTO, 1 DEMAO DE SELADOR ACRILICO METALATEX OU SIMILAR E 2 DEMAOS DE ACABAMENTO. | M2 | 8.3333 | 0 | 0 | #DIV/0! | #DIV/0!
266 | #DIV/0! | 3.11.54 | UFRJ | UFRJ-0340 | NOBREAK 3000KVA ENTRADA 220/127V SAÍDA 127V - (MOTORIZAÇÃO DO DISJUNTOR). | UN | 0.083333 | 0 | 0 | #DIV/0! | #DIV/0!
4 | #DIV/0! | 1.1.4 | SCO/RIO | EQ 04.05.0700 (A) | GUINDASTE SOBRE RODAS, CAPACIDADE DE 10T, COM OPERADOR E UM AUXILIAR, MATERIAL DE OPERACAO E MATERIAL DE MANUTENCAO COM AS SEGUINTES ESPECIFICACOES MINIMAS: MOTOR DIESEL DE 124CV, LANCA TELESCOPICA RETRAIDA COM 7,0M E EXTENDIDA COM 11,0M, RAIO DE GIRO DE 5,60M, ACIONAMENTO HIDRAULICO. CUSTO HORARIO PRODUTIVO. | H | 1.0667 | 0 | 0 | #DIV/0! | #DIV/0!
144 | #DIV/0! | 3.6.3 | SCO/RIO | IP 49.15.0550 (/) | PROJETOR A LED, PLRJ-12.1/W, CORPO E ALCA EM ALUMINIO INJETADO, LED BRANCO, TEMPERATURA DE COR ENTRE 3000/5500 K, IP 66, IK 08, RESISTENTE A UV, TENSAO DE 90/305 VCA, EFICIENCIA MINIMA 100 IM/W, POTENCIA DE 110 A 150 W, TEMPERATURA DE OPERACAO DE - 25 A 85O C, FACHO SIMETRICO DE 10O. ESPECIFICACAO: EM-RIOLUZ- 109. FORNECIMENTO. | UN | 0.083333 | 0 | 0 | #DIV/0! | #DIV/0!
27 | #DIV/0! | 2.1.1 | SINAPI | 101907 | EXTINTOR DE INCÊNDIO PORTÁTIL COM CARGA DE CO2 DE 6 KG, CLASSE BC - FORNECIMENTO E INSTALAÇÃO. AF_10/2020_P | UN | 0.25 | 0 | 0 | #DIV/0! | #DIV/0!
251 | #DIV/0! | 3.11.39 | UFRJ | UFRJ-0256 | BATERIA ESTACIONÁRIA, 12V/18A/H | UN | 0.66667 | 0 | 0 | #DIV/0! | #DIV/0!
149 | #DIV/0! | 3.6.8 | SBC | 36463 | BATERIA 12V 45 AH, TIPO ESTACIONARIA | UN | 0.5 | 0 | 0 | #DIV/0! | #DIV/0!
24 | #DIV/0! | 1.4.1 | SCO/RIO | TC 04.15.0100 (/) | RETIRADA DE ENTULHO DE OBRA EM CACAMBA DE ACO COM 5M3 DE CAPACIDADE, INCLUSIVE CARREGAMENTO DO CONTAINER, TRANSPORTE E DESCARGA, EXCLUSIVE TARIFA DE DISPOSICAO FINAL. | M3 | 2 | 0 | 0 | #DIV/0! | #DIV/0!
65 | #DIV/0! | 3.3.7 | UFRJ | UFRJ-0027 | CABO DE COBRE 50mm², HEPR, 0,6/1,0 kV, TÊMPERA MOLE, CLASSE 5, ISOLAÇÃO EM COMPOSTO TERMOFIXO NÃO HALOGENADO, COBERTURA NÃO HALOGENADO, CONFORME NORMAS ABNT NBR NM 280 E NBR 13248, PRETO | M | 5 | 0 | 0 | #DIV/0! | #DIV/0!
237 | #DIV/0! | 3.11.25 | UFRJ | UFRJ-0242 | FUSÍVEL LIMITADOR DE CORRENTE HH, 17,5 kV / 200 A, MODELO U-8, DA NORMA DIN | UN | 0.25 | 0 | 0 | #DIV/0! | #DIV/0!
337 | #DIV/0! | 3.15.12 | UFRJ | UFRJ-0461 | VARA DE MANOBRA 4 ELEMENTOS + BOLSA + CABEÇOTE UNIVERSAL | UN | 0.25 | 0 | 0 | #DIV/0! | #DIV/0!
341 | #DIV/0! | 3.15.16 | UFRJ | UFRJ-0466 | ESCADA EXTENSÍVEL DE ALUMÍNIO E FIBRA 39 DEGRAUS 11,70 METROS | UN | 0.083333 | 0 | 0 | #DIV/0! | #DIV/0!
9 | #DIV/0! | 1.1.9 | SCO/RIO | AD 19.20.0050 (/) | INSTALACAO E LIGACAO PROVISORIAS DE ALIMENTACAO DE ENERGIA ELETRICA, EM BAIXA TENSAO (BT), PARA CANTEIRO DE OBRAS, EXCLUSIVE O FORNECIMENTO DO MEDIDOR. | UN | 0.083333 | 0 | 0 | #DIV/0! | #DIV/0!
236 | #DIV/0! | 3.11.24 | UFRJ | UFRJ-0241 | FUSÍVEL LIMITADOR DE CORRENTE HH, 17,5 kV /150 A, MODELO U-8, DA NORMA DIN | UN | 0.25 | 0 | 0 | #DIV/0! | #DIV/0!
256 | #DIV/0! | 3.11.44 | SCO/RIO | ES 04.25.0700 (/) | TELA PARA PROTECAO EM ARAME GALVANIZADO NO 12, SOLDADA EM CANTONEIRA DE FERRO EM "L" DE (1 1/2"X1 1/2"X3/16"), FIXADA EM ALVENARIA. FORNECIMENTO E INSTALACAO. | M2 | 0.41667 | 0 | 0 | #DIV/0! | #DIV/0!
340 | #DIV/0! | 3.15.15 | UFRJ | UFRJ-0465 | ESCADA TESOURA DUPLA EM FIBRA 10 DEGRAUS 3,00 METROS | UN | 0.16667 | 0 | 0 | #DIV/0! | #DIV/0!
10 | #DIV/0! | 1.1.10 | SCO/RIO | AD 19.20.0100 (/) | INSTALACAO E LIGACAO PROVISORIA DE OBRA DE AGUA E ESGOTO A REDE PUBLICA. | UN | 0.083333 | 0 | 0 | #DIV/0! | #DIV/0!
369 | #DIV/0! | 3.15.44 | UFRJ | UFRJ-0542 | UNIFORME DE PROTEÇÃO CLASSE 4 | UN | 0.083333 | 0 | 0 | #DIV/0! | #DIV/0!
218 | #DIV/0! | 3.11.6 | UFRJ | UFRJ-0223 | EMENDA PARA CABO DE MÉDIA TENSÃO, TIPO CONTRÁCTIL A FRIO, USO INTERNO, CLASSE DE ISOLAMENTO 12/20 kV, FORNECIDA COMPLETA, COM TERMINAIS À COMPRESSÃO, CORDOALHA DE ATERRAMENTO E DEMAIS ACESSÁRIOS, PARA CABO DE COBRE OU ALUMÍNIO DE SEÇÃO NOMINAL 120-240 mm² | UN | 0.25 | 0 | 0 | #DIV/0! | #DIV/0!
217 | #DIV/0! | 3.11.5 | UFRJ | UFRJ-0222 | EMENDA PARA CABO DE MÉDIA TENSÃO, TIPO CONTRÁCTIL A FRIO, USO INTERNO, CLASSE DE ISOLAMENTO 12/20 kV, PARA CABO DE COBRE OU ALUMÍNIO DE SEÇÃO NOMINAL 50-120 mm² | UN | 0.25 | 0 | 0 | #DIV/0! | #DIV/0!
155 | #DIV/0! | 3.6.14 | SCO/RIO | DR 29.05.0100 (/) | CAIXA DE PASSAGEM DE ALVENARIA DE BLOCO DE CONCRETO PRENSADO (15X20X40)CM, COM VAZIOS PREENCHIDOS DE CONCRETO SIMPLES PARA CAMADAS PREPARATORIAS (180KG DE CIMENTO/M3), EM PAREDES DE MEIA VEZ (0,15M), DE (0,60 X 0,60 X 0,80)M, SEM TAMPA UTILIZANDO ARGAMASSA DE CIMENTO E AREIA NO TRACO 1:4 EM VOLUME, COM FUNDO EM CONCRETO SIMPLES PROVIDO DE CALHA INTERNA, SENDO AS PAREDES REVESTIDAS INTERNAMENTE COM A MESMA ARGAMASSA, EXCLUSIVE ESCAVACAO E REATERRO. | UN | 0.25 | 0 | 0 | #DIV/0! | #DIV/0!
23 | #DIV/0! | 1.3.4 | UFRJ | UFRJ-0434 | RÁDIO COMUNICADOR PORTÁTIL, ALCANCE DE ATÉ 56KM PARA ÁREA LIVRE E 3KM PARA INTERIOR/URBANO. FORNECIMENTO | PAR | 0.25 | 0 | 0 | #DIV/0! | #DIV/0!
7 | #DIV/0! | 1.1.7 | SCO/RIO | IT 04.20.0050 (/) | ALCA PARA BARRILETE DE DISTRIBUICAO, DO TIPO CONCENTRADO, SOB RESERVATORIO DUPLO, INCLUSIVE RAMOS PARA EXTRAVASOR E LIMPEZA, COMPRENDENDO: 5,5M DE TUBO DE PVC RIGIDO DE 1 1/2", REGISTROS E CONEXOES. FORNECIMENTO E INSTALACAO. | UN | 0.083333 | 0 | 0 | #DIV/0! | #DIV/0!
220 | #DIV/0! | 3.11.8 | SINAPI | 3394 | ISOLADOR DE PORCELANA, TIPO BUCHA, PARA TENSAO DE *15* KV | UN | 0.25 | 0 | 0 | #DIV/0! | #DIV/0!
235 | #DIV/0! | 3.11.23 | UFRJ | UFRJ-0240 | FUSÍVEL LIMITADOR DE CORRENTE HH, 17,5 kV / 100 A, MODELO U-8, DA NORMA DIN | UN | 0.25 | 0 | 0 | #DIV/0! | #DIV/0!
339 | #DIV/0! | 3.15.14 | UFRJ | UFRJ-0463 | LUVA DE ALTA TENSÃO CLASSE 2 (PAR) | UN | 0.25 | 0 | 0 | #DIV/0! | #DIV/0!
190 | #DIV/0! | 3.10.3 | UFRJ | UFRJ-0197 | CHAVE SECCIONADORA UNIPOLAR MODELO “DP”, TENSÃO MÁXIMA 15kV, CORRENTE 400 A, NBI 110kV, DISTÂNCIA DE ESCOAMENTO 368 mm, DIMENSÕES 550X305X305 mm. CARACTERÍSTICAS CONSTRUTIVAS: LÂMINAS EM COBRE ELETROLÍTICO DE ALTA CONDUTIVIDADE, CONTATOS ESTANHADOS, ISOLADORES SUPORTE, TRAVA DE SEGURANÇA CONTRA ABERTURA ACIDENTAL, TERMINAIS PADRÃO NEMA, ABERTURA DE 90º OU 165º, MONTAGEM HORIZONTAL OU VERTICAL, BASE EM AÇO GALVANIZADO A FOGO, GANCHO PARA UTILIZAÇÃO DE FERRAMENTA DE ABERTURA EM CARGA | UN | 0.25 | 0 | 0 | #DIV/0! | #DIV/0!
151 | #DIV/0! | 3.6.10 | UFRJ | UFRJ-0374 | LUMINÁRIA LED PARA ILUMINAÇÃO PÚBLICA - FORNECEDOR: TRÓPICO (FABRICANTE: UNILUMIN) - MOD. NANO MAX - UNI-NO1704KB180V2 - 180 W, FLUXO LUMINOSO DE 30.600 LM, TENSÃO DE ALIMENTAÇÃO 100 - 277 V, FP ≥ 98, 50/60 HZ, EFICIÊNCIA ENERGÉTICA ≥170 LM/W, VIDA ÚTIL ≥ 77.000H (L70), IRC ˃ 70, TEMPERATURA DA COR 4000K, DPS, TOMADA PARA RELÉ 7 PINOS - PARA TELEGESTÃO, LED DRIVER – PROGRAMÁVEL, SHORTING CAP, CABO DE ALIMENTAÇÃO DE 1M, PARTES METÁLICAS E PARAFUSOS EM INOX, IDENTIFICAÇÃO DA POTÊNCIA NA PARTE INFERIOR DA LUMINÁRIA. (PADRÃO UFRJ). | UN | 0.083333 | 0 | 0 | #DIV/0! | #DIV/0!
71 | #DIV/0! | 3.3.13 | UFRJ | UFRJ-0040 | CABO DE COBRE 25mm², HEPR, 0,6/1,0 kV, TÊMPERA MOLE, CLASSE 2, ISOLAÇÃO EM COMPOSTO TERMOFIXO NÃO HALOGENADO, COBERTURA NÃO HALOGENADO, CONFORME NORMAS ABNT NBR NM 280 E NBR 13248, PRETO | M | 5 | 0 | 0 | #DIV/0! | #DIV/0!
250 | #DIV/0! | 3.11.38 | UFRJ | UFRJ-0255 | BATERIA ESTACIONÁRIA, 12V/7A/H | UN | 0.66667 | 0 | 0 | #DIV/0! | #DIV/0!
62 | #DIV/0! | 3.3.4 | UFRJ | UFRJ-0022 | CABO DE COBRE 6,0mm², HEPR, 0,6/1,0 kV, TÊMPERA MOLE, CLASSE 5, ISOLAÇÃO EM COMPOSTO TERMOFIXO NÃO HALOGENADO, COBERTURA NÃO HALOGENADO, CONFORME NORMAS ABNT NBR NM 280 E NBR 13248, PRETO | M | 16.6667 | 0 | 0 | #DIV/0! | #DIV/0!
318 | #DIV/0! | 3.14.3 | UFRJ | UFRJ-0366 | CHAVE FUSIVEL PARA REDES DE DISTRIBUICAO, TENSAO DE 15,0 KV, CORRENTE NOMINAL DO PORTA FUSIVEL DE 100 A, CAPACIDADE DE INTERRUPCAO SIMETRICA DE 7,10 KA, CAPACIDADE DE INTERRUPCAO ASSIMETRICA 10,00 KA | UN | 0.25 | 0 | 0 | #DIV/0! | #DIV/0!
317 | #DIV/0! | 3.14.2 | UFRJ | UFRJ-0301 | POSTE DE CONCRETO, COM SEÇÃO CIRCULAR, RETO, COM 12 m DE COMPRIMENTO, CARGA NOMINAL DE 400 daN | UN | 0.083333 | 0 | 0 | #DIV/0! | #DIV/0!
28 | #DIV/0! | 2.1.2 | SINAPI | 101909 | EXTINTOR DE INCÊNDIO PORTÁTIL COM CARGA DE PQS DE 6 KG, CLASSE BC - FORNECIMENTO E INSTALAÇÃO. AF_10/2020_P | UN | 0.25 | 0 | 0 | #DIV/0! | #DIV/0!
80 | #DIV/0! | 3.3.22 | SINAPI | 955 | CABO DE COBRE UNIPOLAR 50 MM2, BLINDADO, ISOLACAO 12/20 KV EPR, COBERTURA EM PVC | m | 0.75 | 0 | 0 | #DIV/0! | #DIV/0!
19 | #DIV/0! | 1.2.6 | UFRJ | UFRJ-0370 | EXAMES - HORISTA (ENCARGOS COMPLEMENTARES) (COLETADO | H | 61.262 | 0 | 0 | #DIV/0! | #DIV/0!
63 | #DIV/0! | 3.3.5 | UFRJ | UFRJ-0023 | CABO DE COBRE 10mm², HEPR, 0,6/1,0 kV, TÊMPERA MOLE, CLASSE 5, ISOLAÇÃO EM COMPOSTO TERMOFIXO NÃO HALOGENADO, COBERTURA NÃO HALOGENADO, CONFORME NORMAS ABNT NBR NM 280 E NBR 13248, PRETO | M | 8.3333 | 0 | 0 | #DIV/0! | #DIV/0!
64 | #DIV/0! | 3.3.6 | UFRJ | UFRJ-0024 | CABO DE COBRE 16mm², HEPR, 0,6/1,0 kV, TÊMPERA MOLE, CLASSE 5, ISOLAÇÃO EM COMPOSTO TERMOFIXO NÃO HALOGENADO, COBERTURA NÃO HALOGENADO, CONFORME NORMAS ABNT NBR NM 280 E NBR 13248, PRETO | M | 5 | 0 | 0 | #DIV/0! | #DIV/0!
16 | #DIV/0! | 1.2.3 | UFRJ | UFRJ-0367 | TRANSPORTE - HORISTA (ENCARGOS COMPLEMENTARES) | H | 61.262 | 0 | 0 | #DIV/0! | #DIV/0!
189 | #DIV/0! | 3.10.2 | UFRJ | UFRJ-0196 | CRUZETA DE AÇO (METÁLICA), PARA REDE DE DISTRIBUIÇÃO AÉREA, QUADRADA 90X90X2000mm DE AÇO CARBONO ABNT 1010 A 1020, LAMINADA, COM SUPERFÍCIES LISAS, UNIFORMES E CONTÍNUAS, SEM SALIÊNCIAS PONTIAGUDAS, ARESTAS CORTANTES, CANTOS VIVOS OU OUTRAS IMPERFEIÇÕES E ACABAMENTOS LATERAIS. DEVE SER ZINCADA PELO PROCESSO DE IMERSÃO A QUENTE COM REVESTIMENTO CLASSE B2,CONFORME NBR 8158/83. DEVE SER GRAVADO DE FORMA VISÍVEL E INDELÉVEL, O NOME OU LOGOTIPO DO FABRICANTE E A DATA DE FABRICAÇÃO | UN | 0.25 | 0 | 0 | #DIV/0! | #DIV/0!
234 | #DIV/0! | 3.11.22 | UFRJ | UFRJ-0239 | FUSÍVEL LIMITADOR DE CORRENTE HH, 17,5 kV / 50 A, MODELO U-8, DA NORMA DIN | UN | 0.25 | 0 | 0 | #DIV/0! | #DIV/0!
170 | #DIV/0! | 3.7.13 | UFRJ | UFRJ-0178 | DISJUNTOR EM CAIXA MOLDADA 3 POLOS CORRENTE NOMINAL DE 100 A CAPACIDADE DE INTERRUPÇÃO SIMÉTRICA DE 25kA EM 220/240V TMAX T1B - ABB (PADRÃO UFRJ) | UN | 0.083333 | 0 | 0 | #DIV/0! | #DIV/0!
79 | #DIV/0! | 3.3.21 | SINAPI | 901 | CABO DE COBRE UNIPOLAR 35 MM2, BLINDADO, ISOLACAO 12/20 KV EPR, COBERTURA EM PVC | m | 0.75 | 0 | 0 | #DIV/0! | #DIV/0!
61 | #DIV/0! | 3.3.3 | UFRJ | UFRJ-0021 | CABO DE COBRE, FLEXÍVEL, ENCORDOAMENTO CLASSE 5, ISOLAMENTO NÃO HALOGENADO, BAIXA EMISSÃO DE FUMAÇA, AUTO EXTINÇÃO DO FOGO, ISOLAÇÃO 750V, CONFORME NBR 13248 E NBR 13570, 4,0mm² | M | 16.6667 | 0 | 0 | #DIV/0! | #DIV/0!
245 | #DIV/0! | 3.11.33 | SCO/RIO | MAT105350 | POLICARBONATO COMPACTO, COR CRISTAL, MEDINDO: (2,44X1,22)M, COM ESPESSURA DE 10MM | M2 | 0.083333 | 0 | 0 | #DIV/0! | #DIV/0!
83 | #DIV/0! | 3.3.25 | UFRJ | UFRJ-0053 | CABO DE POTÊNCIA; MULTIPOLAR (TIPO PP); FLEXÍVEL; ISOLAÇÃO E CAPA DE PVC, CLASSE DE ISOLAMENTO 0,6/1kV; CONDUTOR DE COBRE, ENCORDOAMANTO CLASSE 4; COM 4 (QUATRO) CONDUTORES DE SEÇÃO NOMINAL 16 mm². | M | 1 | 0 | 0 | #DIV/0! | #DIV/0!
13 | #DIV/0! | 1.1.13 | SBC | 6467 | ARMARIO DE PRIMEIROS SOCORROS 48x30x10cm SETON C3954 | UN | 0.083333 | 0 | 0 | #DIV/0! | #DIV/0!
70 | #DIV/0! | 3.3.12 | UFRJ | UFRJ-0037 | FITA ISOLANTE DE 19 mm X 20 m, ESPESSURA 0,19 mm, RESISTENTE A U.V., 0 A 90°C, CLASSE A, CONFORME A NBR NM 60454-3-1-5 (REF.: SCOTCH 33+ DA 3M) | UN | 2 | 0 | 0 | #DIV/0! | #DIV/0!
329 | #DIV/0! | 3.15.4 | UFRJ | UFRJ-0446 | FURADEIRA DE IMPACTO 1/2" - 710W - 220V | UN | 0.16667 | 0 | 0 | #DIV/0! | #DIV/0!
6 | #DIV/0! | 1.1.6 | SCO/RIO | AD 14.10.0300 (/) | TRANSPORTE DE EQUIPAMENTOS PESADOS EM CARRETAS, EXCLUSIVE A CARGA E DESCARGA E O CUSTO HORARIO DOS EQUIPAMENTOS TRANSPORTADOS. | T.KM | 16.6667 | 0 | 0 | #DIV/0! | #DIV/0!
216 | #DIV/0! | 3.11.4 | UFRJ | UFRJ-0221 | TERMINAÇÃO (MUFLA) PARA CABO DE MÉDIA TENSÃO, TIPO CONTRÁCTIL A FRIO, USO INTERNO, CLASSE DE ISOLAMENTO 12/20 kV, FORNECIDA COMPLETA, COM TERMINAIS À COMPRESSÃO, CORDOALHA DE ATERRAMENTO E DEMAIS ACESSÓRIOS, PARA CABO DE COBRE OU ALUMÍNIO DE SEÇÃO NOMINAL 120-300 mm² | UN | 0.25 | 0 | 0 | #DIV/0! | #DIV/0!
85 | #DIV/0! | 3.4.2 | UFRJ | UFRJ-0056 | CONTATOR TRIPOLAR 65A (AC3), 220V CWM65 - WEG, SCHNEIDER OU SIEMENS (PADRÃO UFRJ) | UN | 0.083333 | 0 | 0 | #DIV/0! | #DIV/0!
348 | #DIV/0! | 3.15.23 | UFRJ | UFRJ-0474 | HOLOFOTE DE MÃO RECARREGÁVEL USB, 1500 LÚMENS, COM ALCANCE FOCAL DE 1.500M (MONSTER NAUTIKA OU EQUIVALENTE) | UN | 0.25 | 0 | 0 | #DIV/0! | #DIV/0!
54 | #DIV/0! | 3.2.2 | SINAPI | 3378 | HASTE DE ATERRAMENTO EM ACO COM 3,00 M DE COMPRIMENTO E DN = 3/4", REVESTIDA COM BAIXA CAMADA DE COBRE, SEM CONECTOR TIPO GRAMPO | UN | 0.5 | 0 | 0 | #DIV/0! | #DIV/0!
325 | #DIV/0! | 3.14.10 | SCO/RIO | MAT094150 | PÁRA-RAIO DE DISTRIBUIÇÃO EM ÓXIDO DE ZINCO POLIMÉRICO, TIPO VÁLVULA, CLASSE 10KA, POTÊNCIA DE 15KV, PADRÃO LIGHT, MODELO PBP DA BALESTRO OU SIMILAR | UN | 0.25 | 0 | 0 | #DIV/0! | #DIV/0!
29 | #DIV/0! | 2.1.3 | UFRJ | UFRJ-0543 | RECARGA DE EXTINTOR DE INCÊNDIO CO2 6KG | UN | 0.5 | 0 | 0 | #DIV/0! | #DIV/0!
265 | #DIV/0! | 3.11.53 | UFRJ | UFRJ-0332 | ÓLEO MINERAL NAFTÊNICO INIBIDO COM 0,3%M DE ANTIOXIDANTE BHT (DBPC), RECOMENDADO PARA USO COMO FLUIDO ISOLANTE EM TRANSFORMADORES, DISJUNTORES E EQUIPAMENTOS DE MANOBRA OPERANDO SOB QUALQUER CLASSE DE TENSÃO | L | 2 | 0 | 0 | #DIV/0! | #DIV/0!
169 | #DIV/0! | 3.7.12 | UFRJ | UFRJ-0176 | DISJUNTOR EM CAIXA MOLDADA 3 POLOS CORRENTE NOMINAL DE 63 A CAPACIDADE DE INTERRUPÇÃO SIMÉTRICA DE 25kA EM 220/240V TMAX T1B - ABB (PADRÃO UFRJ) | UN | 0.083333 | 0 | 0 | #DIV/0! | #DIV/0!
69 | #DIV/0! | 3.3.11 | SCO/RIO | MAT059500 | FITA ISOLANTE DE (19MMX10M), AUTO FUSAO | UN | 2 | 0 | 0 | #DIV/0! | #DIV/0!
333 | #DIV/0! | 3.15.8 | UFRJ | UFRJ-0454 | PARAFUSADEIRA 1/4" - COM LUZ LED - GSR 1000 SMART 110V/220V - BATERIA 12V (OU EQUIVALENTE) | UN | 0.16667 | 0 | 0 | #DIV/0! | #DIV/0!
215 | #DIV/0! | 3.11.3 | UFRJ | UFRJ-0220 | TERMINAÇÃO (MUFLA) PARA CABO DE MÉDIA TENSÃO, TIPO CONTRÁCTIL A FRIO, USO INTERNO, CLASSE DE ISOLAMENTO 12/20 kV, FORNECIDA COMPLETA, COM TERMINAIS À COMPRESSÃO, CORDOALHA DE ATERRAMENTO E DEMAIS ACESSÓRIOS, PARA CABO DE COBRE OU ALUMÍNIO DE SEÇÃO NOMINAL 35-50 mm² | UN | 0.25 | 0 | 0 | #DIV/0! | #DIV/0!
222 | #DIV/0! | 3.11.10 | UFRJ | UFRJ-0227 | VERGALHÃO DE COBRE ELETROLÍTICO DE ALTA CONDUTIBILIDADE (>99%), Ø 1/2" (BARRAMENTO DE MÉDIA TENSÃO CIRCULAR MACIÇO TIPO VERGALHÃO) - BARRA COM 3 METROS. | UN | 0.083333 | 0 | 0 | #DIV/0! | #DIV/0!
8 | #DIV/0! | 1.1.8 | SCO/RIO | AP 09.10.0053 (A) | BEBEDOURO ELETRICO, EXCLUSIVE O FORNECIMENTO DO APARELHO, COMPREENDENDO: 2 VARAS DE ELETRODUTO PVC, DIAMETRO DE 3/4" COM LUVAS, 10M DE FIO 2,5MM2, TOMADA DE EMBUTIR CAIXA ESTAMPADA, 4M DE TUBO DE PVC 3/4", 3M DE TUBO DE 40MM, REGISTRO DE 3/4" E CONEXOES. INSTALACAO ATE O RALO EXISTENTE E ASSENTAMENTO. | UN | 0.083333 | 0 | 0 | #DIV/0! | #DIV/0!
342 | #DIV/0! | 3.15.17 | UFRJ | UFRJ-0467 | MEGÔMETRO DIGITAL 10 kV - 0,1 MEGA-OHMS À 2.000.000 MEGA-OHMS (2 TERRA-OHMS) – LOCAÇÃO | UN | 0.33333 | 0 | 0 | #DIV/0! | #DIV/0!
154 | #DIV/0! | 3.6.13 | SCO/RIO | IT 24.46.0200 (A) | REPARO EM CAIXA DE PASSAGEM DE ENERGIA ELETRICA DE ALVENARIA DE (60X60)CM, COM TROCA DE TAMPA DE CONCRETO, COM ESPESSURAS DE 6CM.(DESONERADO) | M2 | 0.25 | 0 | 0 | #DIV/0! | #DIV/0!
285 | #DIV/0! | 3.12.11 | UFRJ | UFRJ-0284 | CONECTOR MECÂNICO "SPLIT BOLT", EM LATÃO, 240mm² | UN | 0.5 | 0 | 0 | #DIV/0! | #DIV/0!
365 | #DIV/0! | 3.15.40 | UFRJ | UFRJ-0508 | ALICATE PRENSA TERMINAL CATRACA DE 0,5 A 6 MM2 | UN | 0.33333 | 0 | 0 | #DIV/0! | #DIV/0!
72 | #DIV/0! | 3.3.14 | UFRJ | UFRJ-0042 | CABO DE POTÊNCIA; MULTIPOLAR (TIPO PP); FLEXÍVEL; ISOLAÇÃO E CAPA DE PVC; CLASSE DE ISOLAMENTO 750V; CONDUTOR DE COBRE, ENCORDOAMANTO CLASSE 4; COM 3 (TRÊS) CONDUTORES DE SEÇÃO NOMINAL 2,5 mm². | M | 5 | 0 | 0 | #DIV/0! | #DIV/0!
84 | #DIV/0! | 3.4.1 | UFRJ | UFRJ-0054 | DISJUNTOR TRIPOLAR, CAIXA MOLDADA DE 40A A 100A, ICU 25kA EM 220V (MODELO EZC100N - SCHNEIDER)- (PADRÃO UFRJ) | UN | 0.083333 | 0 | 0 | #DIV/0! | #DIV/0!
241 | #DIV/0! | 3.11.29 | UFRJ | UFRJ-0246 | FUSÍVEL PARA TRANSFORMADOR DE POTENCIAL, TENSÃO 17,5kV - 0,5A - 80kA, COM BASE DE PORCELANA | UN | 0.25 | 0 | 0 | #DIV/0! | #DIV/0!
103 | #DIV/0! | 3.5.14 | UFRJ | UFRJ-0107 | ELETRODUTO PVC 3/4" LINHA CONDULETE TOP-COR CINZA, FORNECIDO EM PEÇAS DE 3 m DE COMPRIMENTO - TIGRE (PADRÃO UFRJ) | PÇ | 0.83333 | 0 | 0 | #DIV/0! | #DIV/0!
158 | #DIV/0! | 3.7.1 | UFRJ | UFRJ-0173 | QUADRO DE DISTRIBUIÇÃO DE SOBREPOR, PARA 100A, EM MATERIAL METÁLICO, PINTURA ELETROSTÁTICA, PARA 18 DISJUNTORES MONOFÁSICOS, PARA DISJUNTOR GERAL SEPARADO, COM BARRAMENTO DE 100A, PLACA MONTAGEM, PORTA INTERNA E PERFIS VERTICAIS, COM TRILHOS DIN | UN | 0.083333 | 0 | 0 | #DIV/0! | #DIV/0!
351 | #DIV/0! | 3.15.26 | UFRJ | UFRJ-0479 | ALICATE BICO REDONDO 6.1/2" (VDE - 1000V) | UN | 0.16667 | 0 | 0 | #DIV/0! | #DIV/0!
153 | #DIV/0! | 3.6.12 | UFRJ | UFRJ-0378 | DRIVER PARA LED, MODELO EUM-200S150DG INVENTRONICS, OU EQUIVALENTE, ENTRADA: 200/240VDC (TAMB 60ºC) P240WMAX 60HZ 2,2AMAX FP>=0,92 IP66/67. | UN | 0.083333 | 0 | 0 | #DIV/0! | #DIV/0!
152 | #DIV/0! | 3.6.11 | UFRJ | UFRJ-0377 | DRIVER PARA LED, MODELO EUC-036S070DT-RE01 INVENTRONICS, OU EQUIVALENTE, 36W, ENTRADA: 100-240V 60HZ, SAÍDA: 26-52VDC 0,65A IP67. | UN | 0.083333 | 0 | 0 | #DIV/0! | #DIV/0!
78 | #DIV/0! | 3.3.20 | UFRJ | UFRJ-0048 | GRAMPO DE LINHA VIVA, CONSTRUÍDO EM BRONZE COM ACABAMENTO ESTANHADO. CONEXÃO DE CONDUTOR PRINCIPAL COM BITOLA ENTRE 10 E 120mm² E A CONEXÃO DE CONDUTOR DE RAMAL COM BITOLA ENTRE 10 E 70mm². | UN | 0.25 | 0 | 0 | #DIV/0! | #DIV/0!
145 | #DIV/0! | 3.6.4 | SCO/RIO | MAT081300 | LUMINARIA DE SOBREPOR, PARA 2 LAMPADAS FLUORESCENTES DE 32W E REATOR ELETRONICO, TMS-600/232 REBA | UN | 0.25 | 0 | 0 | #DIV/0! | #DIV/0!
346 | #DIV/0! | 3.15.21 | UFRJ | UFRJ-0471 | MICROHMÍMETRO 10A – LOCAÇÃO | UN | 0.33333 | 0 | 0 | #DIV/0! | #DIV/0!
60 | #DIV/0! | 3.3.2 | UFRJ | UFRJ-0020 | CABO DE COBRE, FLEXÍVEL, ENCORDOAMENTO CLASSE 5, ISOLAMENTO NÃO HALOGENADO, BAIXA EMISSÃO DE FUMAÇA, AUTO EXTINÇÃO DO FOGO, ISOLAÇÃO 750V, CONFORME NBR 13248 E NBR 13570, 2,5mm² | M | 16.6667 | 0 | 0 | #DIV/0! | #DIV/0!
56 | #DIV/0! | 3.2.4 | SINAPI | 863 | CABO DE COBRE NU 35 MM2 MEIO-DURO | M | 1 | 0 | 0 | #DIV/0! | #DIV/0!
5 | #DIV/0! | 1.1.5 | SCO/RIO | EQ 04.05.0703 (/) | GUINDASTE SOBRE RODAS, CAPACIDADE DE 10T, COM OPERADOR E UM AUXILIAR, MATERIAL DE OPERACAO, COM AS SEGUINTES ESPECIFICACOES MINIMAS: MOTOR DIESEL DE 124CV, LANCA TELESCOPICA RETRAIDA COM 7,0M E EXTENDIDA COM 11,0M, RAIO DE GIRO DE 5,60M, ACIONAMENTO HIDRAULICO. CUSTO HORARIO IMPRODUTIVO (MOTOR FUNCIONANDO) | H | 0.26667 | 0 | 0 | #DIV/0! | #DIV/0!
57 | #DIV/0! | 3.2.5 | SINAPI | 864 | CABO DE COBRE NU 70 MM2 MEIO-DURO | M | 0.5 | 0 | 0 | #DIV/0! | #DIV/0!
347 | #DIV/0! | 3.15.22 | UFRJ | UFRJ-0473 | FASÍMETRO DIGITAL DE PRECISÃO POR ROTAÇÃO DISCO – CAT III 600V / CAT IV 300V | UN | 0.083333 | 0 | 0 | #DIV/0! | #DIV/0!
284 | #DIV/0! | 3.12.10 | SINAPI | 11859 | CONECTOR METALICO TIPO PARAFUSO FENDIDO (SPLIT BOLT), PARA CABOS ATE 185 MM2 | UN | 0.5 | 0 | 0 | #DIV/0! | #DIV/0!
157 | #DIV/0! | 3.6.16 | SCO/RIO | IP 04.35.0250 (/) | FUNDACAO SIMPLES DE CONCRETO PRE-MOLDADO, PADRAO RIOLUZ, COM CHUMBADORES DE ACO PROVIDO DE ARRUELAS E PORCAS, PARA FIXACAO DE POSTES DE ACO CURVO, DE 1 BRACO, DE 10M A 12M, EXCLUSIVE O POSTE E CHUMBADORES. | UN | 0.083333 | 0 | 0 | #DIV/0! | #DIV/0!
187 | #DIV/0! | 3.9.6 | UFRJ | UFRJ-0194 | SUPORTE EM AÇO GALVANIZADO, PARA MONTAGEM DE 4 (QUATRO) LUMINÁRIAS (DUAS A DUAS, LADOS OPOSTOS) NO TOPO DE POSTE DE AÇO RETO. O SUPORTE DEVERÁ SER COMPATÍVEL COM OS ENCAIXES DAS LUMINÁRIAS E DOS POSTES - FABRICAÇÃO CONIPOST (PADRÃO UFRJ). | UN | 0.083333 | 0 | 0 | #DIV/0! | #DIV/0!
166 | #DIV/0! | 3.7.9 | SINAPI | 34709 | DISJUNTOR TIPO DIN/IEC, TRIPOLAR DE 10 ATE 50A | UN | 0.5 | 0 | 0 | #DIV/0! | #DIV/0!
113 | #DIV/0! | 3.5.24 | SBC | 2023 | BOX CURVO PARA ELETRODUTO FLEXIVEL 4" | UN | 0.083333 | 0 | 0 | #DIV/0! | #DIV/0!
14 | #DIV/0! | 1.2.1 | CREA-RJ | CREA-03 | ART - TABELA A - FAIXA 2 | UN | 0.083333 | 0 | 0 | #DIV/0! | #DIV/0!
207 | #DIV/0! | 3.10.20 | SINAPI | 3405 | ISOLADOR DE PORCELANA SUSPENSO, DISCO TIPO GARFO OLHAL, DIAMETRO DE 152 MM, PARA TENSAO DE *15* KV | UN | 0.25 | 0 | 0 | #DIV/0! | #DIV/0!
82 | #DIV/0! | 3.3.24 | UFRJ | UFRJ-0052 | CABO DE POTÊNCIA; MULTIPOLAR (TIPO PP); FLEXÍVEL; ISOLAÇÃO E CAPA DE PVC; 90°, CLASSE DE ISOLAMENTO 0,6/1kV; BAIXA EMISSÃO DE FUMAÇA; CONDUTOR DE COBRE, ENCORDOAMANTO CLASSE 4; COM 3 (TRÊS) CONDUTORES DE SEÇÃO NOMINAL 2,5 mm². | M | 2.5 | 0 | 0 | #DIV/0! | #DIV/0!
165 | #DIV/0! | 3.7.8 | SINAPI | 34616 | DISJUNTOR TIPO DIN/IEC, BIPOLAR DE 6 ATE 32A | UN | 0.5 | 0 | 0 | #DIV/0! | #DIV/0!
221 | #DIV/0! | 3.11.9 | UFRJ | UFRJ-0226 | VERGALHÃO DE COBRE ELETROLÍTICO DE ALTA CONDUTIBILIDADE (>99%), Ø 3/8" (BARRAMENTO DE MÉDIA TENSÃO CIRCULAR MACIÇO TIPO VERGALHÃO) - BARRA COM 3 METROS. | UN | 0.083333 | 0 | 0 | #DIV/0! | #DIV/0!
185 | #DIV/0! | 3.9.4 | UFRJ | UFRJ-0192 | SUPORTE EM U, DE AÇO GALVANIZADO, PARA MONTAGEM DE 2 (DUAS) LUMINÁRIAS (LADO A LADO) NO TOPO DE POSTE DE AÇO RETO. O SUPORTE DEVERÁ SER COMPATÍVEL COM OS ENCAIXES DAS LUMINÁRIAS E DOS POSTES - FABRICAÇÃO CONIPOST (PADRÃO UFRJ). | UN | 0.083333 | 0 | 0 | #DIV/0! | #DIV/0!
150 | #DIV/0! | 3.6.9 | UFRJ | UFRJ-0124 | ILUMINAÇÃO EMERGÊNCIA, CONSTITUÍDA POR 02 FARÓIS, AUTONOMIA MÍNIMA DE 3 HORAS, MÍNIMO DE 3000LM, CONFORME NBR 10898. | UN | 0.083333 | 0 | 0 | #DIV/0! | #DIV/0!
350 | #DIV/0! | 3.15.25 | UFRJ | UFRJ-0476 | SOPRADOR TÉRMICO 2000W, 220V, DE 50 A 600 GRAUS | UN | 0.16667 | 0 | 0 | #DIV/0! | #DIV/0!
55 | #DIV/0! | 3.2.3 | UFRJ | UFRJ-0015 | GRAMPO DE ATERRAMENTO, DE BRONZE, PARA LIGAÇÃO DE CABO DE COBRE DE SEÇÃO NOMINAL DE 25 mm² A 70 mm² À HASTE DE ATERRAMENTO Ø 3/4" | UN | 0.5 | 0 | 0 | #DIV/0! | #DIV/0!
58 | #DIV/0! | 3.2.6 | UFRJ | UFRJ-0017 | MOLDE PARA SOLDA EXOTÉRMICA TIPO "T" PARA CABO 70 mm² | UN | 0.083333 | 0 | 0 | #DIV/0! | #DIV/0!
15 | #DIV/0! | 1.2.2 | CREA-RJ | CREA-04 | ART PROJETO - TABELA A - FAIXA 1 | UN | 0.16667 | 0 | 0 | #DIV/0! | #DIV/0!
357 | #DIV/0! | 3.15.32 | UFRJ | UFRJ-0499 | HIPOT 5KV 10MA AC – LOCAÇÃO | UN | 0.16667 | 0 | 0 | #DIV/0! | #DIV/0!
208 | #DIV/0! | 3.10.21 | UFRJ | UFRJ-0216 | ISOLADOR ANCORAGEM POLIMÉRICO | UN | 0.25 | 0 | 0 | #DIV/0! | #DIV/0!
89 | #DIV/0! | 3.4.6 | UFRJ | UFRJ-0067 | DISPOSITIVO DE PROTEÇÃO CONTRA SURTOS ATMOSFÉRICOS (DPS), CORRENTE MÁXIMA DE DESCARGA 45KA (8/20), CORRENTE NOMINAL DE DESCARGA (In) 5KA, TENSÃO RESIDUAL EXCEDENTE (Up) 1 KV, TENSÃO MÁXIMA DE OPERAÇÃO 275 V, CLASSE I E II | UN | 0.33333 | 0 | 0 | #DIV/0! | #DIV/0!
167 | #DIV/0! | 3.7.10 | UFRJ | UFRJ-0174 | MINIDISJUNTOR TRIPOLAR, CURVA C, PADRÃO DIN, 80A, ICU 5 kA EM 220 V | UN | 0.083333 | 0 | 0 | #DIV/0! | #DIV/0!
223 | #DIV/0! | 3.11.11 | UFRJ | UFRJ-0228 | VERGALHÃO DE COBRE ELETROLÍTICO DE ALTA CONDUTIBILIDADE (>99%), Ø 5/16" (BARRAMENTO DE MÉDIA TENSÃO CIRCULAR MACIÇO TIPO VERGALHÃO) - BARRA COM 3 METROS. | UN | 0.083333 | 0 | 0 | #DIV/0! | #DIV/0!
283 | #DIV/0! | 3.12.9 | SINAPI | 11857 | CONECTOR METALICO TIPO PARAFUSO FENDIDO (SPLIT BOLT), PARA CABOS ATE 120 MM2 | UN | 0.5 | 0 | 0 | #DIV/0! | #DIV/0!
168 | #DIV/0! | 3.7.11 | SCO/RIO | MAT048300 | DISJUNTOR TRIFÁSICO, DE 100A, TIPO C, ELETROMAR OU SIMILAR | UN | 0.083333 | 0 | 0 | #DIV/0! | #DIV/0!
3 | #DIV/0! | 1.1.3 | SCO/RIO | AD 14.10.0050 (/) | CARGA E DESCARGA DE EQUIPAMENTOS PESADOS EM CARRETAS, EXCLUSIVE O CUSTO HORARIO DO EQUIPAMENTO, DURANTE A OPERACAO. | T | 0.33333 | 0 | 0 | #DIV/0! | #DIV/0!
279 | #DIV/0! | 3.12.5 | SINAPI | 11864 | CONECTOR METALICO TIPO PARAFUSO FENDIDO (SPLIT BOLT), PARA CABOS ATE 95 MM2 | UN | 0.5 | 0 | 0 | #DIV/0! | #DIV/0!
156 | #DIV/0! | 3.6.15 | SCO/RIO | IP 04.35.0200 (/) | FUNDACAO SIMPLES DE CONCRETO PRE-MOLDADO, PADRAO RIOLUZ, COM CHUMBADORES DE ACO PROVIDO DE ARRUELAS E PORCAS, PARA FIXACAO DE POSTES DE ACO CURVO, DE 1 BRACO, DE 8M A 9M, EXCLUSIVE O POSTE E CHUMBADORES. | UN | 0.083333 | 0 | 0 | #DIV/0! | #DIV/0!
186 | #DIV/0! | 3.9.5 | UFRJ | UFRJ-0193 | SUPORTE EM AÇO GALVANIZADO, PARA MONTAGEM DE 2 (DUAS) LUMINÁRIAS (LADOS OPOSTOS) NO TOPO DE POSTE DE AÇO RETO. O SUPORTE DEVERÁ SER COMPATÍVEL COM OS ENCAIXES DAS LUMINÁRIAS E DOS POSTES - FABRICAÇÃO CONIPOST (PADRÃO UFRJ). | UN | 0.083333 | 0 | 0 | #DIV/0! | #DIV/0!
102 | #DIV/0! | 3.5.13 | UFRJ | UFRJ-0106 | ELETRODUTO PVC 1" LINHA CONDULETE TOP-COR CINZA, FORNECIDO EM PEÇAS DE 3 m DE COMPRIMENTO - TIGRE (PADRÃO UFRJ) | PÇ | 0.25 | 0 | 0 | #DIV/0! | #DIV/0!
225 | #DIV/0! | 3.11.13 | UFRJ | UFRJ-0230 | CONECTOR CONCÊNTRICO A PRESSÃO, DE COBRE ELETROLÍTICO, ESTANHADO, TIPO DERIVAÇÃO (TÊ), PARA VERGALHÃO DE COBRE Ø 1/2" | UN | 0.083333 | 0 | 0 | #DIV/0! | #DIV/0!
142 | #DIV/0! | 3.6.1 | SINAPI | 2510 | RELE FOTOELETRICO 1000W/220V | UN | 0.5 | 0 | 0 | #DIV/0! | #DIV/0!
41 | #DIV/0! | 3.1.5 | SINAPI | 40552 | PARAFUSO, AUTO ATARRACHANTE, CABECA CHATA, FENDA SIMPLES, 1/4" (6,35 MM) X 25 MM (COLETADO CAIXA) | CENTO | 0.25 | 0 | 0 | #DIV/0! | #DIV/0!
345 | #DIV/0! | 3.15.20 | UFRJ | UFRJ-0470 | DECIBELÍMETRO DIGITAL DE 30 A 130DB, PRECISÃO ± 1,5 | UN | 0.083333 | 0 | 0 | #DIV/0! | #DIV/0!
282 | #DIV/0! | 3.12.8 | SCO/RIO | MAT135350 | TERMINAL MECANICO PARA CABO DE 240MM2 | UN | 0.5 | 0 | 0 | #DIV/0! | #DIV/0!
52 | #DIV/0! | 3.1.16 | UFRJ | UFRJ-0011 | PARAFUSO SEXTAVADO EM LATÃO, ROSCA M12, 40 mm - COMPLETO | UN | 0.83333 | 0 | 0 | #DIV/0! | #DIV/0!
219 | #DIV/0! | 3.11.7 | UFRJ | UFRJ-0224 | ISOLADOR DE MÉDIA TENSÃO PARA BARRAMENTO, DE EPÓXI, TIPO SUPORTE, TENSÃO DE ISOLAMENTO 17,5kV, NBI 95kV, BASE E TOPO COM ROSCA INTERNA Ø 1/2" | UN | 0.25 | 0 | 0 | #DIV/0! | #DIV/0!
53 | #DIV/0! | 3.2.1 | SINAPI | 34643 | CAIXA INSPECAO EM POLIETILENO PARA ATERRAMENTO E PARA RAIOS DIAMETRO = 300 MM | UN | 0.25 | 0 | 0 | #DIV/0! | #DIV/0!
177 | #DIV/0! | 3.7.20 | SCO/RIO | MAT062900 | FUSIVEL DIAZED, COM BASE, TAMPA, ANEL E PARAFUSO DE AJUSTE, DE 10A SIEMENS OU SIMILAR | UN | 0.25 | 0 | 0 | #DIV/0! | #DIV/0!
184 | #DIV/0! | 3.9.3 | UFRJ | UFRJ-0191 | SUPORTE DE AÇO GALVANIZADO, PARA MONTAGEM DE 1 (UMA) LUMINÁRIA NO TOPO DE POSTE DE AÇO RETO. O SUPORTE DEVERÁ SER COMPATÍVEL COM OS ENCAIXES DAS LUMINÁRIAS E DOS POSTES - FABRICAÇÃO CONIPOST (PADRÃO UFRJ). | UN | 0.083333 | 0 | 0 | #DIV/0! | #DIV/0!
173 | #DIV/0! | 3.7.16 | SBC | 2419 | DISPOSITIVO DIF.RESIDUAL DR ALTA SENS.BIPOLAR 40A | UN | 0.083333 | 0 | 0 | #DIV/0! | #DIV/0!
198 | #DIV/0! | 3.10.11 | UFRJ | UFRJ-0205 | ALÇA PRÉ-FORMADA, PARA CABOS EM ALUMÍNIO NU DE SEÇÃO 120 mm² OU 4/0 AWG | UN | 0.25 | 0 | 0 | #DIV/0! | #DIV/0!
160 | #DIV/0! | 3.7.3 | UFRJ | UFRJ-0381 | BASE FUSÍVEL NH, TAMANHO 00 | UN | 0.25 | 0 | 0 | #DIV/0! | #DIV/0!
281 | #DIV/0! | 3.12.7 | SCO/RIO | MAT135300 | TERMINAL MECANICO PARA CABO DE 150MM2 | UN | 0.5 | 0 | 0 | #DIV/0! | #DIV/0!
204 | #DIV/0! | 3.10.17 | UFRJ | UFRJ-0211 | CABO DE ALUMÍNIO PROTEGIDO 15kV DE 70MM² | M | 0.25 | 0 | 0 | #DIV/0! | #DIV/0!
334 | #DIV/0! | 3.15.9 | UFRJ | UFRJ-0455 | PONTEIRO SEXTAVADO 3/4 X 12" | UN | 0.25 | 0 | 0 | #DIV/0! | #DIV/0!
100 | #DIV/0! | 3.5.11 | UFRJ | UFRJ-0104 | CURVA 90° 1" PVC LINHA CONDULETE TOP-COR CINZA, PARA INSTALAÇÃO APARENTE - TIGRE (PADRÃO UFRJ) | UN | 0.41667 | 0 | 0 | #DIV/0! | #DIV/0!
34 | #DIV/0! | 2.2.2 | SINAPI | 93382 | REATERRO MANUAL DE VALAS COM COMPACTAÇÃO MECANIZADA. AF_04/2016 | M3 | 0.25 | 0 | 0 | #DIV/0! | #DIV/0!
278 | #DIV/0! | 3.12.4 | SINAPI | 11855 | CONECTOR METALICO TIPO PARAFUSO FENDIDO (SPLIT BOLT), PARA CABOS ATE 70 MM2 | UN | 0.5 | 0 | 0 | #DIV/0! | #DIV/0!
201 | #DIV/0! | 3.10.14 | SINAPI | 25004 | CABO DE ALUMINIO NU COM ALMA DE ACO, BITOLA 1/0 AWG | M | 0.25 | 0 | 0 | #DIV/0! | #DIV/0!
202 | #DIV/0! | 3.10.15 | SINAPI | 37409 | CABO DE ALUMINIO NU COM ALMA DE ACO, BITOLA 2/0 AWG | M | 0.25 | 0 | 0 | #DIV/0! | #DIV/0!
178 | #DIV/0! | 3.8.1 | SINAPI | 4274 | PARA-RAIOS TIPO FRANKLIN 350 MM, EM LATAO CROMADO, DUAS DESCIDAS, PARA PROTECAO DE EDIFICACOES CONTRA DESCARGAS ATMOSFERICAS | UN | 0.083333 | 0 | 0 | #DIV/0! | #DIV/0!
31 | #DIV/0! | 2.1.5 | SCO/RIO | AD 24.05.0500 (A) | PROTECAO DE CANTEIRO DE OBRA EM AREAS PUBLICAS, COMPREENDENDO TELA PLASTICA, ESTRUTURA DE MADEIRA A CADA 3M DE DISTANCIA COM BASE DE CONCRETO, UTILIZACAO 2 VEZES. | M | 0.41667 | 0 | 0 | #DIV/0! | #DIV/0!
206 | #DIV/0! | 3.10.19 | SINAPI | 444 | PINO ROSCA EXTERNA, EM ACO GALVANIZADO, PARA ISOLADOR DE 15KV, DIAMETRO 25 MM, COMPRIMENTO *290* MM | UN | 0.25 | 0 | 0 | #DIV/0! | #DIV/0!
199 | #DIV/0! | 3.10.12 | UFRJ | UFRJ-0206 | ESPAÇADOR DE FASES LOSANGULAR PARA REDE COMPACTA, 15kV | UN | 0.25 | 0 | 0 | #DIV/0! | #DIV/0!
51 | #DIV/0! | 3.1.15 | UFRJ | UFRJ-0010 | PARAFUSO SEXTAVADO EM LATÃO, ROSCA M10, 40 mm - COMPLETO | UN | 0.83333 | 0 | 0 | #DIV/0! | #DIV/0!
352 | #DIV/0! | 3.15.27 | UFRJ | UFRJ-0482 | ARCO DE SERRA MANUAL COM CABO FECHADO 12" | UN | 0.25 | 0 | 0 | #DIV/0! | #DIV/0!
269 | #DIV/0! | 3.11.57 | SBC | 873 | PLACA DE SINALIZACAO FOTOLUMINESCENTE ROTA DE FUGA 16x25cm NBR 13434-2:2004 | UN | 0.5 | 0 | 0 | #DIV/0! | #DIV/0!
33 | #DIV/0! | 2.2.1 | SCO/RIO | MT 04.05.0050 (/) | ESCAVACAO MANUAL DE VALA EM MATERIAL DE 1A CATEGORIA (AREIA, ARGILA OU PICARRA), ATE 1,50M, EXCLUSIVE ESCORAMENTO E ESGOTAMENTO. | M3 | 0.25 | 0 | 0 | #DIV/0! | #DIV/0!
267 | #DIV/0! | 3.11.55 | UFRJ | UFRJ-0349 | PLACA PERIGO ALTA TENSÃO - PVC - MEDINDO 0,36 X 0,26M E 2,00MM DE ESPESSURA - PROVIDA DE FUROS PARA FIXAÇÃO | UN | 0.5 | 0 | 0 | #DIV/0! | #DIV/0!
332 | #DIV/0! | 3.15.7 | UFRJ | UFRJ-0452 | LIMA REDONDA BASTARDA DE 10" COM CABO | UN | 0.16667 | 0 | 0 | #DIV/0! | #DIV/0!
192 | #DIV/0! | 3.10.5 | UFRJ | UFRJ-0199 | GRAMPO PARALELO DE ALUMÍNIO, CONSTRUÍDO EM LIGA ESPECIAL DE ALUMÍNIO. PARAFUSOS E PORCA EM LIGA DE ALDUR, PARA CABO DE ALUMÍNIO 1/0 | UN | 0.25 | 0 | 0 | #DIV/0! | #DIV/0!
303 | #DIV/0! | 3.12.29 | UFRJ | UFRJ-0297 | TERMINAL DE COMPRESSÃO, DE BRONZE, ESTANHADO, BASE COM 2 FUROS, PADRÃO NEMA, PARA CABO DE SEÇÃO NOMINAL DE 120 mm² | UN | 0.25 | 0 | 0 | #DIV/0! | #DIV/0!
360 | #DIV/0! | 3.15.35 | UFRJ | UFRJ-0503 | JOGO DE BROCAS PARA METAL - 7 PEÇAS - 2/3/4/5/6/8/10 MM | UN | 0.16667 | 0 | 0 | #DIV/0! | #DIV/0!
258 | #DIV/0! | 3.11.46 | SCO/RIO | MAT005550 | ARAME GALVANIZADO NO 14 | KG | 0.41667 | 0 | 0 | #DIV/0! | #DIV/0!
277 | #DIV/0! | 3.12.3 | SINAPI | 11862 | CONECTOR METALICO TIPO PARAFUSO FENDIDO (SPLIT BOLT), PARA CABOS ATE 50 MM2 | UN | 0.5 | 0 | 0 | #DIV/0! | #DIV/0!
212 | #DIV/0! | 3.10.25 | UFRJ | UFRJ-0327 | LUVA DE EMENDA PARA CABO DE ALUMÍNIO: 2/0 AWG | UN | 0.25 | 0 | 0 | #DIV/0! | #DIV/0!
227 | #DIV/0! | 3.11.15 | UFRJ | UFRJ-0232 | CONECTOR CONCÊNTRICO A PRESSÃO, DE COBRE ELETROLÍTICO, ESTANHADO, TIPO TERMINAL LATERAL, PARA VERGALHÃO DE COBRE Ø 1/2" | UN | 0.083333 | 0 | 0 | #DIV/0! | #DIV/0!
260 | #DIV/0! | 3.11.48 | SCO/RIO | MAT024800 | CADEADO COM 50MM | UN | 0.25 | 0 | 0 | #DIV/0! | #DIV/0!
328 | #DIV/0! | 3.15.3 | UFRJ | UFRJ-0440 | CHAVE DE GRIFO 24” | UN | 0.083333 | 0 | 0 | #DIV/0! | #DIV/0!
230 | #DIV/0! | 3.11.18 | UFRJ | UFRJ-0235 | CONECTOR CONCÊNTRICO A PRESSÃO, DE COBRE ELETROLÍTICO, ESTANHADO, TIPO TERMINAL ANGULAR, PARA VERGALHÃO DE COBRE Ø 1/2" | UN | 0.083333 | 0 | 0 | #DIV/0! | #DIV/0!
162 | #DIV/0! | 3.7.5 | SINAPI | 408 | ABRACADEIRA DE NYLON PARA AMARRACAO DE CABOS, COMPRIMENTO DE 390 X *4,6* MM | UN | 8.3333 | 0 | 0 | #DIV/0! | #DIV/0!
268 | #DIV/0! | 3.11.56 | SBC | 71378 | PLACA DE SINALIZACAO FOTOLUMINESCENTE EXTINTOR INCENDIO 20x20cm NBR 13434-2:2004 | UN | 0.5 | 0 | 0 | #DIV/0! | #DIV/0!
188 | #DIV/0! | 3.10.1 | UFRJ | UFRJ-0195 | CHUMBADOR ø 3/4 x 700 mm PARA POSTE DE AÇO - MODELO CH-7 - FABRICAÇÃO CONIPOST (PADRÃO UFRJ). | UN | 0.083333 | 0 | 0 | #DIV/0! | #DIV/0!
195 | #DIV/0! | 3.10.8 | UFRJ | UFRJ-0202 | ALÇA PRÉ-FORMADA, PARA CABOS EM ALUMÍNIO NU (CANNA) 397,5 | UN | 0.25 | 0 | 0 | #DIV/0! | #DIV/0!
335 | #DIV/0! | 3.15.10 | UFRJ | UFRJ-0459 | TRENA DE FIBRA LONGA CAIXA ABERTA COM 50M | UN | 0.083333 | 0 | 0 | #DIV/0! | #DIV/0!
288 | #DIV/0! | 3.12.14 | UFRJ | UFRJ-0288 | TERMINAL PRÉ-ISOLADO TIPO OLHAL, 4,0 - 6,0mm² | UN | 8.3333 | 0 | 0 | #DIV/0! | #DIV/0!
101 | #DIV/0! | 3.5.12 | UFRJ | UFRJ-0105 | CURVA 90° 3/4" PVC LINHA CONDULETE TOP-COR CINZA - TIGRE (PADRÃO UFRJ) | UN | 0.41667 | 0 | 0 | #DIV/0! | #DIV/0!
261 | #DIV/0! | 3.11.49 | SCO/RIO | AD 19.05.0300 (/) | TAPUME DE VEDACAO OU PROTECAO, EXECUTADO COM CHAPAS DE COMPENSADO, TIPO CHAPA RESINADA OU SIMILAR, COM 6MM DE ESPESSURA, EXCLUSIVE PINTURA. | M2 | 0.083333 | 0 | 0 | #DIV/0! | #DIV/0!
146 | #DIV/0! | 3.6.5 | UFRJ | UFRJ-0123 | SOQUETE PARA LÂMPADA FLUORESCENTE TIPO PUSH-IN G13 DE ENGATE RÁPIDO E ROTOR DE SEGURANÇA | UN | 3 | 0 | 0 | #DIV/0! | #DIV/0!
311 | #DIV/0! | 3.13.2 | UFRJ | UFRJ-0394 | CAIXA DE SOBREPOR EM PVC 154x110x70MM | UN | 0.25 | 0 | 0 | #DIV/0! | #DIV/0!
180 | #DIV/0! | 3.8.3 | UFRJ | UFRJ-0187 | TERMINAL AÉREO FIXAÇÃO HORIZONTAL, 600 mm (PARA-RAIO - SPDA) | UN | 0.25 | 0 | 0 | #DIV/0! | #DIV/0!
118 | #DIV/0! | 3.5.29 | SBC | 2046 | BOX RETO PARA ELETRODUTO FLEXIVEL 4" | UN | 0.083333 | 0 | 0 | #DIV/0! | #DIV/0!
300 | #DIV/0! | 3.12.26 | SINAPI | 1581 | TERMINAL A COMPRESSAO EM COBRE ESTANHADO PARA CABO 120 MM2, 1 FURO E 1 COMPRESSAO, PARA PARAFUSO DE FIXACAO M12 | UN | 0.5 | 0 | 0 | #DIV/0! | #DIV/0!
81 | #DIV/0! | 3.3.23 | UFRJ | UFRJ-0051 | CABO DE POTÊNCIA; MULTIPOLAR (TIPO PP); FLEXÍVEL; ISOLAÇÃO E CAPA DE PVC; 90°, CLASSE DE ISOLAMENTO 0,6/1kV; BAIXA EMISSÃO DE FUMAÇA; CONDUTOR DE COBRE, ENCORDOAMANTO CLASSE 4; COM 3 (TRÊS) CONDUTORES DE SEÇÃO NOMINAL 1,5 mm². | M | 1 | 0 | 0 | #DIV/0! | #DIV/0!
163 | #DIV/0! | 3.7.6 | SBC | 30945 | ANILHA PARA CABO DE ACO 3/16" A 1" | UN | 0.25 | 0 | 0 | #DIV/0! | #DIV/0!
293 | #DIV/0! | 3.12.19 | UFRJ | UFRJ-0293 | TERMINAL MECÂNICO, EM LATÃO, PARA CABO 120mm² | UN | 0.25 | 0 | 0 | #DIV/0! | #DIV/0!
224 | #DIV/0! | 3.11.12 | UFRJ | UFRJ-0229 | CONECTOR CONCÊNTRICO A PRESSÃO, DE COBRE ELETROLÍTICO, ESTANHADO, TIPO DERIVAÇÃO (TÊ), PARA VERGALHÃO DE COBRE Ø 3/8" | UN | 0.083333 | 0 | 0 | #DIV/0! | #DIV/0!
59 | #DIV/0! | 3.3.1 | UFRJ | UFRJ-0019 | CABO DE COBRE, FLEXÍVEL, ENCORDOAMENTO CLASSE 5, ISOLAMENTO NÃO HALOGENADO, BAIXA EMISSÃO DE FUMAÇA, AUTO EXTINÇÃO DO FOGO, ISOLAÇÃO 750V, CONFORME NBR 13248 E NBR 13570, 1,5mm² | M | 4.1667 | 0 | 0 | #DIV/0! | #DIV/0!
276 | #DIV/0! | 3.12.2 | SINAPI | 11854 | CONECTOR METALICO TIPO PARAFUSO FENDIDO (SPLIT BOLT), PARA CABOS ATE 35 MM2 | UN | 0.5 | 0 | 0 | #DIV/0! | #DIV/0!
17 | #DIV/0! | 1.2.4 | UFRJ | UFRJ-0368 | SEGURO - HORISTA (ENCARGOS COMPLEMENTARES) (COLETADO | H | 61.262 | 0 | 0 | #DIV/0! | #DIV/0!
359 | #DIV/0! | 3.15.34 | UFRJ | UFRJ-0502 | JOGO DE BROCAS PARA CONCRETO - 7 PEÇAS - 3/4/5/5,5/6/7/8 MM | UN | 0.16667 | 0 | 0 | #DIV/0! | #DIV/0!
159 | #DIV/0! | 3.7.2 | SCO/RIO | MAT063200 | FUSIVEL NH, TAMANHO 00, DE 125A | UN | 0.25 | 0 | 0 | #DIV/0! | #DIV/0!
50 | #DIV/0! | 3.1.14 | UFRJ | UFRJ-0009 | PARAFUSO LATÃO I 5/16 X 1 1/2 CABEÇA SEXTAVADA COMPLETO | UN | 0.83333 | 0 | 0 | #DIV/0! | #DIV/0!
353 | #DIV/0! | 3.15.28 | UFRJ | UFRJ-0493 | CAVADEIRA RETA CABO DE MADEIRA 120 CM | UN | 0.083333 | 0 | 0 | #DIV/0! | #DIV/0!
148 | #DIV/0! | 3.6.7 | UFRJ | UFRJ-0316 | PLUGUE MONOB (MACHO) SAÍDA AXIAL 2P+T (10A/250V) - PIAL OU EQUIVALENTE | UN | 0.5 | 0 | 0 | #DIV/0! | #DIV/0!
257 | #DIV/0! | 3.11.45 | SCO/RIO | MAT027950 | CANTONEIRA DE ACO, COM ABAS IGUAIS, DE: (1 1/2"X3/16") | KG | 0.41667 | 0 | 0 | #DIV/0! | #DIV/0!
302 | #DIV/0! | 3.12.28 | UFRJ | UFRJ-0296 | TERMINAL DE COMPRESSÃO, DE BRONZE, ESTANHADO, BASE COM 2 FUROS, PADRÃO NEMA, PARA CABO DE SEÇÃO NOMINAL DE 70 mm² | UN | 0.25 | 0 | 0 | #DIV/0! | #DIV/0!
181 | #DIV/0! | 3.8.4 | UFRJ | UFRJ-0188 | ISOLADOR SIMPLES COM CHAPA DE ENCOSTO (PARA-RAIO - SPDA) | UN | 0.5 | 0 | 0 | #DIV/0! | #DIV/0!
361 | #DIV/0! | 3.15.36 | UFRJ | UFRJ-0504 | JOGO DE BROCAS PARA MADEIRA - 7 PEÇAS - 3/4/5/6/7/8/10 MM | UN | 0.16667 | 0 | 0 | #DIV/0! | #DIV/0!
326 | #DIV/0! | 3.15.1 | UFRJ | UFRJ-0438 | CHAVE ALLEN LONGA - 14MM | UN | 0.16667 | 0 | 0 | #DIV/0! | #DIV/0!
292 | #DIV/0! | 3.12.18 | UFRJ | UFRJ-0292 | TERMINAL MECÂNICO, EM LATÃO, PARA CABO 95mm² | UN | 0.25 | 0 | 0 | #DIV/0! | #DIV/0!
122 | #DIV/0! | 3.5.33 | SBC | 4122 | ABRACADEIRA FECHADA CONDULETE TOP 3/4" CINZA | UN | 0.75 | 0 | 0 | #DIV/0! | #DIV/0!
355 | #DIV/0! | 3.15.30 | UFRJ | UFRJ-0495 | ENXADA COM CABO DE MADEIRA | UN | 0.083333 | 0 | 0 | #DIV/0! | #DIV/0!
299 | #DIV/0! | 3.12.25 | SINAPI | 1580 | TERMINAL A COMPRESSAO EM COBRE ESTANHADO PARA CABO 95 MM2, 1 FURO E 1 COMPRESSAO, PARA PARAFUSO DE FIXACAO M12 | UN | 0.5 | 0 | 0 | #DIV/0! | #DIV/0!
110 | #DIV/0! | 3.5.21 | SCO/RIO | IT 24.04.0071 (A) | ELETRODUTO DE PVC RIGIDO, DIAMETRO DE 4", INCLUSIVE CONEXOES E EMENDAS, EXCLUSIVE ABERTURA E FECHAMENTO DE RASGO. FORNECIMENTO. | M | 0.16667 | 0 | 0 | #DIV/0! | #DIV/0!
275 | #DIV/0! | 3.12.1 | SINAPI | 1550 | CONECTOR METALICO TIPO PARAFUSO FENDIDO (SPLIT BOLT), PARA CABOS ATE 25 MM2 | UN | 0.5 | 0 | 0 | #DIV/0! | #DIV/0!
364 | #DIV/0! | 3.15.39 | UFRJ | UFRJ-0507 | BROCA PARA METAL 13 MM | UN | 0.083333 | 0 | 0 | #DIV/0! | #DIV/0!
174 | #DIV/0! | 3.7.17 | UFRJ | UFRJ-0184 | CAIXA PARA DISJUNTOR TRIFÁSICO CDJ3 PADRÃO LIGHT | UN | 0.083333 | 0 | 0 | #DIV/0! | #DIV/0!
228 | #DIV/0! | 3.11.16 | UFRJ | UFRJ-0233 | CONECTOR CONCÊNTRICO A PRESSÃO, DE COBRE ELETROLÍTICO, ESTANHADO, TIPO UNIÃO ANGULAR, PARA VERGALHÃO DE COBRE Ø 3/8" | UN | 0.083333 | 0 | 0 | #DIV/0! | #DIV/0!
290 | #DIV/0! | 3.12.16 | UFRJ | UFRJ-0290 | TERMINAL MECÂNICO, EM LATÃO, PARA CABO 50mm² | UN | 0.5 | 0 | 0 | #DIV/0! | #DIV/0!
197 | #DIV/0! | 3.10.10 | UFRJ | UFRJ-0204 | ALÇA PRÉ-FORMADA, PARA CABOS EM ALUMÍNIO NU DE SEÇÃO 70 mm² OU 2/0 AWG | UN | 0.25 | 0 | 0 | #DIV/0! | #DIV/0!
356 | #DIV/0! | 3.15.31 | UFRJ | UFRJ-0496 | ENXADÃO COM CABO DE MADEIRA | UN | 0.083333 | 0 | 0 | #DIV/0! | #DIV/0!
354 | #DIV/0! | 3.15.29 | UFRJ | UFRJ-0494 | CAVADEIRA ARTICULADA 1,40 M | UN | 0.083333 | 0 | 0 | #DIV/0! | #DIV/0!
196 | #DIV/0! | 3.10.9 | SINAPI | 11273 | ALCA PREFORMADA DE DISTRIBUICAO, EM ACO GALVANIZADO, PARA CONDUTORES DE ALUMINIO AWG 1/0 (CAA 6/1 OU CA 7 FIOS) | UN | 0.25 | 0 | 0 | #DIV/0! | #DIV/0!
147 | #DIV/0! | 3.6.6 | SCO/RIO | MAT012050 | BASE PARA RELE FOTOELETRICO, UNIVERSAL | UN | 0.25 | 0 | 0 | #DIV/0! | #DIV/0!
94 | #DIV/0! | 3.5.5 | SCO/RIO | MAT015200 | BOX CURVO DE ALUMINIO, DE 2" | UN | 0.083333 | 0 | 0 | #DIV/0! | #DIV/0!
164 | #DIV/0! | 3.7.7 | SINAPI | 34653 | DISJUNTOR TIPO DIN/IEC, MONOPOLAR DE 6 ATE 32A | UN | 0.5 | 0 | 0 | #DIV/0! | #DIV/0!
124 | #DIV/0! | 3.5.35 | SBC | 61459 | CAIXA DE SOBREPOR CONDULETE TOP 6 ENTRADAS 1" | UN | 0.25 | 0 | 0 | #DIV/0! | #DIV/0!
327 | #DIV/0! | 3.15.2 | UFRJ | UFRJ-0439 | CHAVE ALLEN LONGA - 12MM | UN | 0.16667 | 0 | 0 | #DIV/0! | #DIV/0!
200 | #DIV/0! | 3.10.13 | SCO/RIO | MAT041800 | CORDOALHA DE ACO DE 1/2", CP-190 | KG | 0.25 | 0 | 0 | #DIV/0! | #DIV/0!
92 | #DIV/0! | 3.5.3 | SINAPI | 2504 | ELETRODUTO FLEXIVEL, EM ACO GALVANIZADO, REVESTIDO EXTERNAMENTE COM PVC PRETO, DIAMETRO EXTERNO DE 25 MM (3/4"), TIPO SEALTUBO | M | 0.25 | 0 | 0 | #DIV/0! | #DIV/0!
331 | #DIV/0! | 3.15.6 | UFRJ | UFRJ-0451 | LIMA CHATA BASTARDA DE 8" COM CABO | UN | 0.16667 | 0 | 0 | #DIV/0! | #DIV/0!
109 | #DIV/0! | 3.5.20 | SCO/RIO | IT 24.04.0068 (A) | ELETRODUTO DE PVC RIGIDO, DIAMETRO DE 3", INCLUSIVE CONEXOES E EMENDAS, EXCLUSIVE ABERTURA E FECHAMENTO DE RASGO. FORNECIMENTO. | M | 0.16667 | 0 | 0 | #DIV/0! | #DIV/0!
294 | #DIV/0! | 3.12.20 | UFRJ | UFRJ-0294 | TERMINAL MECÂNICO, EM LATÃO, PARA CABO 185mm² | UN | 0.25 | 0 | 0 | #DIV/0! | #DIV/0!
49 | #DIV/0! | 3.1.13 | UFRJ | UFRJ-0008 | PARAFUSO SEXTAVADO DE EM LATÃO, ROSCA M6, 40 mm - COMPLETO | UN | 0.83333 | 0 | 0 | #DIV/0! | #DIV/0!
263 | #DIV/0! | 3.11.51 | SCO/RIO | MAT078800 | LAMPADA FLUORESCENTE COMPACTA ELETRONICA, DE 23W, 120V, COR 41, MODELO DULUX EL, OSRAM OU SIMILAR | UN | 0.25 | 0 | 0 | #DIV/0! | #DIV/0!
305 | #DIV/0! | 3.12.31 | UFRJ | UFRJ-0299 | CONECTOR DERIVAÇÃO PERFURANTE (COMPOSTO ANTI-OXIDO) PARA CONEXÃO DE DOIS CABOS, DE ALUMÍNIO E COBRE, SEÇÃO PRINCIPAL 16 - 95 mm², SEÇÃO DERIVAÇÃO 4 - 35 mm² | UN | 0.25 | 0 | 0 | #DIV/0! | #DIV/0!
298 | #DIV/0! | 3.12.24 | SINAPI | 1579 | TERMINAL A COMPRESSAO EM COBRE ESTANHADO PARA CABO 70 MM2, 1 FURO E 1 COMPRESSAO, PARA PARAFUSO DE FIXACAO M10 | UN | 0.5 | 0 | 0 | #DIV/0! | #DIV/0!
226 | #DIV/0! | 3.11.14 | UFRJ | UFRJ-0231 | CONECTOR CONCÊNTRICO A PRESSÃO, DE COBRE ELETROLÍTICO, ESTANHADO, TIPO TERMINAL LATERAL, PARA VERGALHÃO DE COBRE Ø 3/8" | UN | 0.083333 | 0 | 0 | #DIV/0! | #DIV/0!
259 | #DIV/0! | 3.11.47 | SCO/RIO | MAT024750 | CADEADO COM 30MM | UN | 0.25 | 0 | 0 | #DIV/0! | #DIV/0!
231 | #DIV/0! | 3.11.19 | UFRJ | UFRJ-0236 | CONECTOR CONCÊNTRICO A PRESSÃO, DE COBRE ELETROLÍTICO, ESTANHADO, TIPO TERMINAL CENTRAL, PARA VERGALHÃO DE COBRE Ø 3/8" | UN | 0.083333 | 0 | 0 | #DIV/0! | #DIV/0!
229 | #DIV/0! | 3.11.17 | UFRJ | UFRJ-0234 | CONECTOR CONCÊNTRICO A PRESSÃO, DE COBRE ELETROLÍTICO, ESTANHADO, TIPO TERMINAL ANGULAR, PARA VERGALHÃO DE COBRE Ø 3/8" | UN | 0.083333 | 0 | 0 | #DIV/0! | #DIV/0!
129 | #DIV/0! | 3.5.40 | SBC | 18025 | TAMPA CEGA CONDULETE TOP 1" | UN | 0.25 | 0 | 0 | #DIV/0! | #DIV/0!
287 | #DIV/0! | 3.12.13 | UFRJ | UFRJ-0287 | TERMINAL PRÉ-ISOLADO TIPO OLHAL, 1,5 - 2,5mm² | UN | 8.3333 | 0 | 0 | #DIV/0! | #DIV/0!
286 | #DIV/0! | 3.12.12 | UFRJ | UFRJ-0286 | TERMINAL PRÉ ISOLADO TIPO FORQUILHA, 1,5 - 2,5mm² | UN | 8.3333 | 0 | 0 | #DIV/0! | #DIV/0!
289 | #DIV/0! | 3.12.15 | UFRJ | UFRJ-0289 | TERMINAL MECÂNICO, EM LATÃO, PARA CABO 35mm² | UN | 0.5 | 0 | 0 | #DIV/0! | #DIV/0!
112 | #DIV/0! | 3.5.23 | SBC | 3769 | BOX CURVO PARA ELETRODUTO FLEXIVEL 1" | UN | 0.16667 | 0 | 0 | #DIV/0! | #DIV/0!
191 | #DIV/0! | 3.10.4 | UFRJ | UFRJ-0198 | GRAMPO PARALELO DE ALUMÍNIO, CONSTRUÍDO EM LIGA ESPECIAL DE ALUMÍNIO. PARAFUSOS E PORCA EM LIGA DE ALDUR, PARA CABO DE ALUMÍNIO 397,5 | UN | 0.25 | 0 | 0 | #DIV/0! | #DIV/0!
194 | #DIV/0! | 3.10.7 | UFRJ | UFRJ-0201 | GRAMPO PARALELO DE ALUMÍNIO, CONSTRUÍDO EM LIGA ESPECIAL DE ALUMÍNIO. PARAFUSOS E PORCA EM LIGA DE ALDUR, PARA CABO DE ALUMÍNIO 4/0 | UN | 0.25 | 0 | 0 | #DIV/0! | #DIV/0!
193 | #DIV/0! | 3.10.6 | UFRJ | UFRJ-0200 | GRAMPO PARALELO DE ALUMÍNIO, CONSTRUÍDO EM LIGA ESPECIAL DE ALUMÍNIO. PARAFUSOS E PORCA EM LIGA DE ALDUR, PARA CABO DE ALUMÍNIO 2/0 | UN | 0.25 | 0 | 0 | #DIV/0! | #DIV/0!
330 | #DIV/0! | 3.15.5 | UFRJ | UFRJ-0447 | GUIA PASSA FIO COM ALMA DE AÇO 20M | UN | 0.16667 | 0 | 0 | #DIV/0! | #DIV/0!
274 | #DIV/0! | 3.11.62 | UFRJ | UFRJ-0354 | ANEL ORING 2351, AGEL OU EQUIVALENTE | UN | 1 | 0 | 0 | #DIV/0! | #DIV/0!
91 | #DIV/0! | 3.5.2 | UFRJ | UFRJ-0102 | ELETRODUTO FLEXÍVEL, CORRUGADO, DE POLIETILENO DE ALTA DENSIDADE (PEAD), Ø 4" (Ø INTERNO = 103mm), FORNECIDO COM ARAME GUIA GALVANIZADO REVESTIDO DE PVC, FITA DE DE AVISO PERIGO, CONFORME NBR-13.897 E NBR-13.898 | M | 0.25 | 0 | 0 | #DIV/0! | #DIV/0!
297 | #DIV/0! | 3.12.23 | SINAPI | 1578 | TERMINAL A COMPRESSAO EM COBRE ESTANHADO PARA CABO 50 MM2, 1 FURO E 1 COMPRESSAO, PARA PARAFUSO DE FIXACAO M8 | UN | 0.5 | 0 | 0 | #DIV/0! | #DIV/0!
363 | #DIV/0! | 3.15.38 | UFRJ | UFRJ-0506 | BROCA PARA CONCRETO 13 MM | UN | 0.16667 | 0 | 0 | #DIV/0! | #DIV/0!
88 | #DIV/0! | 3.4.5 | UFRJ | UFRJ-0065 | CANALETA PARA PAINEL COM TAMPA RECORTE ABERTO EM PVC ANTI-CHAMAS 30X50 mm | M | 0.083333 | 0 | 0 | #DIV/0! | #DIV/0!
116 | #DIV/0! | 3.5.27 | SBC | 2031 | BOX RETO PARA ELETRODUTO FLEXIVEL 1.1/2" | UN | 0.16667 | 0 | 0 | #DIV/0! | #DIV/0!
117 | #DIV/0! | 3.5.28 | SBC | 2032 | BOX RETO PARA ELETRODUTO FLEXIVEL 2" | UN | 0.16667 | 0 | 0 | #DIV/0! | #DIV/0!
203 | #DIV/0! | 3.10.16 | UFRJ | UFRJ-0210 | CABO DE ALUMÍNIO CAA 336 MCM | M | 0.083333 | 0 | 0 | #DIV/0! | #DIV/0!
127 | #DIV/0! | 3.5.38 | SBC | 18030 | TAMPA 2 MODULOS CONDULETE TOP 1/2" E 3/4" | UN | 0.25 | 0 | 0 | #DIV/0! | #DIV/0!
291 | #DIV/0! | 3.12.17 | UFRJ | UFRJ-0291 | TERMINAL MECÂNICO, EM LATÃO, PARA CABO 70mm² | UN | 0.25 | 0 | 0 | #DIV/0! | #DIV/0!
123 | #DIV/0! | 3.5.34 | SBC | 77014 | ABRACADEIRA FECHADA CONDULETE TOP 1" CINZA | UN | 0.25 | 0 | 0 | #DIV/0! | #DIV/0!
301 | #DIV/0! | 3.12.27 | UFRJ | UFRJ-0295 | TERMINAL DE COMPRESSÃO, DE BRONZE, ESTANHADO, BASE COM 2 FUROS, PADRÃO NEMA, PARA CABO DE SEÇÃO NOMINAL DE 35 mm² | UN | 0.25 | 0 | 0 | #DIV/0! | #DIV/0!
304 | #DIV/0! | 3.12.30 | UFRJ | UFRJ-0298 | CONECTOR DERIVAÇÃO PERFURANTE (COMPOSTO ANTI-OXIDO) PARA CONEXÃO DE DOIS CABOS, DE ALUMÍNIO E COBRE, SEÇÃO PRINCIPAL 10 - 95 mm², SEÇÃO DERIVAÇÃO 1,5 - 10 mm² | UN | 0.25 | 0 | 0 | #DIV/0! | #DIV/0!
232 | #DIV/0! | 3.11.20 | UFRJ | UFRJ-0237 | CONECTOR CONCÊNTRICO A PRESSÃO, DE COBRE ELETROLÍTICO, ESTANHADO, TIPO TERMINAL CENTRAL, PARA VERGALHÃO DE COBRE Ø 1/2" | UN | 0.083333 | 0 | 0 | #DIV/0! | #DIV/0!
314 | #DIV/0! | 3.13.5 | SINAPI | 38102 | TOMADA 2P+T 20A, 250V (APENAS MODULO) | UN | 0.25 | 0 | 0 | #DIV/0! | #DIV/0!
244 | #DIV/0! | 3.11.32 | SBC | 4624 | PERFIL "L" ABAS IGUAIS 2"x3/16" (3,63kg/m) | KG | 0.25 | 0 | 0 | #DIV/0! | #DIV/0!
128 | #DIV/0! | 3.5.39 | UFRJ | UFRJ-0116 | TAMPA TOMADA HEXAGONAL VERTICAL LINHA CONDULETE TOP-COR CINZA - TIGRE (PADRÃO UFRJ) | UN | 0.25 | 0 | 0 | #DIV/0! | #DIV/0!
315 | #DIV/0! | 3.13.6 | UFRJ | UFRJ-0395 | ADAPTADOR PADRÃO BRASILEIRO 2P+T 10A | UN | 0.25 | 0 | 0 | #DIV/0! | #DIV/0!
273 | #DIV/0! | 3.11.61 | UFRJ | UFRJ-0353 | ANEL ORING 2342, AGEL OU EQUIVALENTE | UN | 1 | 0 | 0 | #DIV/0! | #DIV/0!
312 | #DIV/0! | 3.13.3 | SCO/RIO | MAT104850 | PLUG LINHA 6, 3P 20A-125/250V, PRETO, REFERENCIA 54341, PIAL OU SIMILAR | UN | 0.25 | 0 | 0 | #DIV/0! | #DIV/0!
86 | #DIV/0! | 3.4.3 | UFRJ | UFRJ-0063 | TRILHO DIN 35 EM ALUMÍNIO LISO, PARA PAINÉIS | M | 0.083333 | 0 | 0 | #DIV/0! | #DIV/0!
125 | #DIV/0! | 3.5.36 | UFRJ | UFRJ-0365 | LUVA CONDULETE TOP 3/4" | UN | 0.25 | 0 | 0 | #DIV/0! | #DIV/0!
87 | #DIV/0! | 3.4.4 | UFRJ | UFRJ-0064 | CANALETA PARA PAINEL COM TAMPA RECORTE ABERTO EM PVC ANTI-CHAMAS 30X30 mm | M | 0.083333 | 0 | 0 | #DIV/0! | #DIV/0!
210 | #DIV/0! | 3.10.23 | SINAPI | 442 | PARAFUSO FRANCES M16 EM ACO GALVANIZADO, COMPRIMENTO = 45 MM, DIAMETRO = 16 MM, CABECA ABAULADA | UN | 0.25 | 0 | 0 | #DIV/0! | #DIV/0!
313 | #DIV/0! | 3.13.4 | SINAPI | 38101 | TOMADA 2P+T 10A, 250V (APENAS MODULO) | UN | 0.25 | 0 | 0 | #DIV/0! | #DIV/0!
39 | #DIV/0! | 3.1.3 | UFRJ | UFRJ-0003 | ARRUELA LISA DE ¼”, EM LATÃO | UN | 0.83333 | 0 | 0 | #DIV/0! | #DIV/0!
32 | #DIV/0! | 2.1.6 | UFRJ | UFRJ-0371 | FITA PLASTICA, ZEBRADA, AMARELA E PRETA, ROLO DE 200M. FORNECIMENTO | M | 16.6667 | 0 | 0 | #DIV/0! | #DIV/0!
209 | #DIV/0! | 3.10.22 | UFRJ | UFRJ-0217 | PARAFUSO DE CABEÇA ABAULADA M16 X 70 mm | UN | 0.25 | 0 | 0 | #DIV/0! | #DIV/0!
108 | #DIV/0! | 3.5.19 | SCO/RIO | IT 24.04.0065 (A) | ELETRODUTO DE PVC RIGIDO, DIAMETRO DE 2", INCLUSIVE CONEXOES E EMENDAS, EXCLUSIVE ABERTURA E FECHAMENTO DE RASGO. FORNECIMENTO . | M | 0.16667 | 0 | 0 | #DIV/0! | #DIV/0!
175 | #DIV/0! | 3.7.18 | UFRJ | UFRJ-0185 | FUSÍVEL DIAZED, RETARDADO, 6A-500V | UN | 0.25 | 0 | 0 | #DIV/0! | #DIV/0!
176 | #DIV/0! | 3.7.19 | UFRJ | UFRJ-0186 | FUSÍVEL DIAZED, RETARDADO, 10A-500V | UN | 0.25 | 0 | 0 | #DIV/0! | #DIV/0!
319 | #DIV/0! | 3.14.4 | UFRJ | UFRJ-0304 | ELO FUSÍVEL TIPO BOTÃO DE 2H | UN | 0.25 | 0 | 0 | #DIV/0! | #DIV/0!
362 | #DIV/0! | 3.15.37 | UFRJ | UFRJ-0505 | BROCA PARA CONCRETO 10 MM | UN | 0.16667 | 0 | 0 | #DIV/0! | #DIV/0!
296 | #DIV/0! | 3.12.22 | SINAPI | 1577 | TERMINAL A COMPRESSAO EM COBRE ESTANHADO PARA CABO 35 MM2, 1 FURO E 1 COMPRESSAO, PARA PARAFUSO DE FIXACAO M8 | UN | 0.5 | 0 | 0 | #DIV/0! | #DIV/0!
211 | #DIV/0! | 3.10.24 | UFRJ | UFRJ-0326 | LUVA DE EMENDA PARA CABO DE ALUMÍNIO: 1/0 AWG | UN | 0.25 | 0 | 0 | #DIV/0! | #DIV/0!
95 | #DIV/0! | 3.5.6 | SCO/RIO | MAT015600 | ABRACADEIRA DE ACO GALVANIZADO, TIPO COPO, DE 3/4" | UN | 0.83333 | 0 | 0 | #DIV/0! | #DIV/0!
77 | #DIV/0! | 3.3.19 | UFRJ | UFRJ-0047 | FITA ISOLANTE COLORIDA (VERMELHO) 3M TEMFLEX 18mmX10m #0,13mm ESPESSURA | UN | 0.25 | 0 | 0 | #DIV/0! | #DIV/0!
107 | #DIV/0! | 3.5.18 | SCO/RIO | IT 24.04.0062 (A) | ELETRODUTO DE PVC RIGIDO, DIAMETRO DE 1 1/2", INCLUSIVE CONEXOES E EMENDAS, EXCLUSIVE ABERTURA E FECHAMENTO DE RASGO. FORNECIMENTO. | M | 0.16667 | 0 | 0 | #DIV/0! | #DIV/0!
295 | #DIV/0! | 3.12.21 | SINAPI | 1576 | TERMINAL A COMPRESSAO EM COBRE ESTANHADO PARA CABO 25 MM2, 1 FURO E 1 COMPRESSAO, PARA PARAFUSO DE FIXACAO M8 | UN | 0.5 | 0 | 0 | #DIV/0! | #DIV/0!
76 | #DIV/0! | 3.3.18 | UFRJ | UFRJ-0046 | FITA ISOLANTE COLORIDA (AMARELO) 3M TEMFLEX 18mmX10m #0,13mm ESPESSURA | UN | 0.25 | 0 | 0 | #DIV/0! | #DIV/0!
73 | #DIV/0! | 3.3.15 | UFRJ | UFRJ-0043 | FITA ISOLANTE COLORIDA (AZUL) 3M TEMFLEX 18mmX10m #0,13mm ESPESSURA | UN | 0.25 | 0 | 0 | #DIV/0! | #DIV/0!
280 | #DIV/0! | 3.12.6 | SCO/RIO | MAT135250 | TERMINAL MECANICO PARA CABO DE 25MM2 | UN | 0.25 | 0 | 0 | #DIV/0! | #DIV/0!
143 | #DIV/0! | 3.6.2 | UFRJ | UFRJ-0120 | PROLONGADOR MONOB (FÊMEA) 2P+T (10A/250V) - PIAL OU EQUIVALENTE | UN | 0.083333 | 0 | 0 | #DIV/0! | #DIV/0!
74 | #DIV/0! | 3.3.16 | UFRJ | UFRJ-0044 | FITA ISOLANTE COLORIDA (BRANCO) 3M TEMFLEX 18mmX10m #0,13mm ESPESSURA | UN | 0.25 | 0 | 0 | #DIV/0! | #DIV/0!
75 | #DIV/0! | 3.3.17 | UFRJ | UFRJ-0045 | FITA ISOLANTE COLORIDA (VERDE) 3M TEMFLEX 18mmX10m #0,13mm ESPESSURA | UN | 0.25 | 0 | 0 | #DIV/0! | #DIV/0!
324 | #DIV/0! | 3.14.9 | UFRJ | UFRJ-0309 | ELO FUSÍVEL TIPO BOTÃO DE 15K | UN | 0.25 | 0 | 0 | #DIV/0! | #DIV/0!
93 | #DIV/0! | 3.5.4 | SCO/RIO | MAT015150 | BOX CURVO DE ALUMINIO, DE 1 1/2" | UN | 0.083333 | 0 | 0 | #DIV/0! | #DIV/0!
90 | #DIV/0! | 3.5.1 | UFRJ | UFRJ-0101 | ELETRODUTO FLEXÍVEL, CORRUGADO, DE POLIETILENO DE ALTA DENSIDADE (PEAD), Ø 2" (Ø INTERNO = 50,8mm), FORNECIDO COM ARAME GUIA GALVANIZADO REVESTIDO DE PVC, FITA DE DE AVISO PERIGO, CONFORME NBR-13.897 E NBR-13.898 | M | 0.25 | 0 | 0 | #DIV/0! | #DIV/0!
111 | #DIV/0! | 3.5.22 | SBC | 3484 | BOX CURVO PARA ELETRODUTO FLEXIVEL 3/4" | UN | 0.16667 | 0 | 0 | #DIV/0! | #DIV/0!
272 | #DIV/0! | 3.11.60 | UFRJ | UFRJ-0352 | ANEL ORING 2331, AGEL OU EQUIVALENTE | UN | 1 | 0 | 0 | #DIV/0! | #DIV/0!
126 | #DIV/0! | 3.5.37 | SBC | 18029 | TAMPA 1 MODULO CONDULETE TOP 1/2" E 3/4" | UN | 0.25 | 0 | 0 | #DIV/0! | #DIV/0!
98 | #DIV/0! | 3.5.9 | SCO/RIO | MAT015750 | ABRACADEIRA DE ACO GALVANIZADO, TIPO COPO, DE 2" | UN | 0.41667 | 0 | 0 | #DIV/0! | #DIV/0!
320 | #DIV/0! | 3.14.5 | UFRJ | UFRJ-0305 | ELO FUSÍVEL TIPO BOTÃO DE 3H | UN | 0.25 | 0 | 0 | #DIV/0! | #DIV/0!
321 | #DIV/0! | 3.14.6 | UFRJ | UFRJ-0306 | ELO FUSÍVEL TIPO BOTÃO DE 5H | UN | 0.25 | 0 | 0 | #DIV/0! | #DIV/0!
322 | #DIV/0! | 3.14.7 | UFRJ | UFRJ-0307 | ELO FUSÍVEL TIPO BOTÃO DE 8K | UN | 0.25 | 0 | 0 | #DIV/0! | #DIV/0!
323 | #DIV/0! | 3.14.8 | UFRJ | UFRJ-0308 | ELO FUSÍVEL TIPO BOTÃO DE 10K | UN | 0.25 | 0 | 0 | #DIV/0! | #DIV/0!
120 | #DIV/0! | 3.5.31 | SBC | 17929 | ADAPTADOR CONDULETE TOP 3/4" | UN | 0.75 | 0 | 0 | #DIV/0! | #DIV/0!
161 | #DIV/0! | 3.7.4 | SINAPI | 410 | ABRACADEIRA DE NYLON PARA AMARRACAO DE CABOS, COMPRIMENTO DE 150 X *3,6* MM | UN | 8.3333 | 0 | 0 | #DIV/0! | #DIV/0!
135 | #DIV/0! | 3.5.46 | SINAPI | 39182 | BUCHA EM ALUMINIO, COM ROSCA, DE 4", PARA ELETRODUTO | UN | 0.083333 | 0 | 0 | #DIV/0! | #DIV/0!
104 | #DIV/0! | 3.5.15 | UFRJ | UFRJ-0108 | LUVA 1" PVC LINHA CONDULETE TOP-COR CINZA - TIGRE (PADRÃO UFRJ) | UN | 0.083333 | 0 | 0 | #DIV/0! | #DIV/0!
105 | #DIV/0! | 3.5.16 | SCO/RIO | IT 24.04.0053 (A) | ELETRODUTO DE PVC RIGIDO, DIAMETRO DE 3/4", INCLUSIVE CONEXOES E EMENDAS, EXCLUSIVE ABERTURA E FECHAMENTO DE RASGO. FORNECIMENTO. | M | 0.41667 | 0 | 0 | #DIV/0! | #DIV/0!
310 | #DIV/0! | 3.13.1 | SCO/RIO | MAT067850 | INTERRUPTOR DE EMBUTIR, COM PLACA DE 1 TECLA SIMPLES, REF.1100, LINHA SILENTOQUE, PIAL OU SIMILAR | UN | 0.25 | 0 | 0 | #DIV/0! | #DIV/0!
115 | #DIV/0! | 3.5.26 | SBC | 6895 | BOX RETO PARA ELETRODUTO FLEXIVEL 1" | UN | 0.16667 | 0 | 0 | #DIV/0! | #DIV/0!
96 | #DIV/0! | 3.5.7 | SCO/RIO | MAT015650 | ABRACADEIRA DE ACO GALVANIZADO, TIPO COPO, DE 1" | UN | 0.41667 | 0 | 0 | #DIV/0! | #DIV/0!
99 | #DIV/0! | 3.5.10 | SCO/RIO | MAT015800 | ABRACADEIRA DE ACO GALVANIZADO, TIPO COPO, DE 3" | UN | 0.41667 | 0 | 0 | #DIV/0! | #DIV/0!
40 | #DIV/0! | 3.1.4 | SINAPI | 7583 | BUCHA DE NYLON SEM ABA S8, COM PARAFUSO DE 4,80 X 50 MM EM ACO ZINCADO COM ROSCA SOBERBA, CABECA CHATA E FENDA PHILLIPS | UN | 1.6667 | 0 | 0 | #DIV/0! | #DIV/0!
141 | #DIV/0! | 3.5.52 | SINAPI | 39216 | ARRUELA EM ALUMINIO, COM ROSCA, DE 4", PARA ELETRODUTO | UN | 0.083333 | 0 | 0 | #DIV/0! | #DIV/0!
309 | #DIV/0! | 3.12.35 | UFRJ | UFRJ-0359 | TERMINAL PRÉ-ISOLADO TIPO PINO, PARA CONDUTOR 35MM | UN | 0.25 | 0 | 0 | #DIV/0! | #DIV/0!
42 | #DIV/0! | 3.1.6 | UFRJ | UFRJ-0005 | PARAFUSO AUTO ATARRAXANTE CABEÇA CHATA FENDA 6,3X50MM | UN | 0.83333 | 0 | 0 | #DIV/0! | #DIV/0!
106 | #DIV/0! | 3.5.17 | SCO/RIO | IT 24.04.0056 (A) | ELETRODUTO DE PVC RIGIDO, DIAMETRO DE 1", INCLUSIVE CONEXOES E EMENDAS, EXCLUSIVE ABERTURA E FECHAMENTO DE RASGO. FORNECIMENTO. | M | 0.16667 | 0 | 0 | #DIV/0! | #DIV/0!
134 | #DIV/0! | 3.5.45 | SINAPI | 39181 | BUCHA EM ALUMINIO, COM ROSCA, DE 3", PARA ELETRODUTO | UN | 0.083333 | 0 | 0 | #DIV/0! | #DIV/0!
307 | #DIV/0! | 3.12.33 | UFRJ | UFRJ-0357 | TERMINAL PRÉ-ISOLADO TIPO PINO, PARA CONDUTOR 16MM | UN | 0.25 | 0 | 0 | #DIV/0! | #DIV/0!
121 | #DIV/0! | 3.5.32 | UFRJ | UFRJ-0364 | ADAPTADOR CONDULETE TOP 1" | UN | 0.25 | 0 | 0 | #DIV/0! | #DIV/0!
308 | #DIV/0! | 3.12.34 | UFRJ | UFRJ-0358 | TERMINAL PRÉ-ISOLADO TIPO PINO, PARA CONDUTOR 25MM | UN | 0.25 | 0 | 0 | #DIV/0! | #DIV/0!
30 | #DIV/0! | 2.1.4 | SCO/RIO | AD 24.05.0450 (A) | ROLO DE TELA PLASTICA, NAS DIMENSOES DE (50 X 1,20)M, NA COR LARANJA, SENDO UTILIZADA 2 VEZES. FORNECIMENTO. | M | 0.41667 | 0 | 0 | #DIV/0! | #DIV/0!
119 | #DIV/0! | 3.5.30 | UFRJ | UFRJ-0115 | ABRAÇADEIRA TIPO D, PRÉ-GALVANIZADA A FOGO (GFC) CONFORME NBR7008, Ø4" | UN | 0.083333 | 0 | 0 | #DIV/0! | #DIV/0!
114 | #DIV/0! | 3.5.25 | SBC | 2025 | BOX RETO PARA ELETRODUTO FLEXIVEL 3/4" | UN | 0.16667 | 0 | 0 | #DIV/0! | #DIV/0!
97 | #DIV/0! | 3.5.8 | SCO/RIO | MAT015700 | ABRACADEIRA DE ACO GALVANIZADO, TIPO COPO, DE 1 1/2" | UN | 0.41667 | 0 | 0 | #DIV/0! | #DIV/0!
140 | #DIV/0! | 3.5.51 | SINAPI | 39215 | ARRUELA EM ALUMINIO, COM ROSCA, DE 3", PARA ELETRODUTO | UN | 0.083333 | 0 | 0 | #DIV/0! | #DIV/0!
262 | #DIV/0! | 3.11.50 | SINAPI | 38773 | LUMINARIA DE TETO PLAFON/PLAFONIER EM PLASTICO COM BASE E27, POTENCIA MAXIMA 60 W (NAO INCLUI LAMPADA) | UN | 0.083333 | 0 | 0 | #DIV/0! | #DIV/0!
133 | #DIV/0! | 3.5.44 | SINAPI | 39179 | BUCHA EM ALUMINIO, COM ROSCA, DE 2", PARA ELETRODUTO | UN | 0.083333 | 0 | 0 | #DIV/0! | #DIV/0!
179 | #DIV/0! | 3.8.2 | SINAPI | 3396 | SUPORTE ISOLADOR SIMPLES DIAMETRO NOMINAL 5/16", COM ROSCA SOBERBA E BUCHA | UN | 0.083333 | 0 | 0 | #DIV/0! | #DIV/0!
45 | #DIV/0! | 3.1.9 | SINAPI | 4374 | BUCHA NYLON S-10 | UN | 0.83333 | 0 | 0 | #DIV/0! | #DIV/0!
48 | #DIV/0! | 3.1.12 | UFRJ | UFRJ-0007 | PARAFUSO CABEÇA CHATA - FENDA 4,2X32MM - INOX | UN | 0.83333 | 0 | 0 | #DIV/0! | #DIV/0!
46 | #DIV/0! | 3.1.10 | SCO/RIO | MAT019450 | BUCHA DE NYLON S-12 | UN | 0.83333 | 0 | 0 | #DIV/0! | #DIV/0!
271 | #DIV/0! | 3.11.59 | UFRJ | UFRJ-0351 | ANEL ORING 2214, AGEL OU EQUIVALENTE | UN | 1 | 0 | 0 | #DIV/0! | #DIV/0!
130 | #DIV/0! | 3.5.41 | SINAPI | 39175 | BUCHA EM ALUMINIO, COM ROSCA, DE 3/4", PARA ELETRODUTO | UN | 0.25 | 0 | 0 | #DIV/0! | #DIV/0!
139 | #DIV/0! | 3.5.50 | SINAPI | 39213 | ARRUELA EM ALUMINIO, COM ROSCA, DE 2", PARA ELETRODUTO | UN | 0.083333 | 0 | 0 | #DIV/0! | #DIV/0!
270 | #DIV/0! | 3.11.58 | UFRJ | UFRJ-0350 | ANEL ORING 2210, AGEL OU EQUIVALENTE | UN | 1 | 0 | 0 | #DIV/0! | #DIV/0!
132 | #DIV/0! | 3.5.43 | SINAPI | 39178 | BUCHA EM ALUMINIO, COM ROSCA, DE 1 1/2", PARA ELETRODUTO | UN | 0.083333 | 0 | 0 | #DIV/0! | #DIV/0!
44 | #DIV/0! | 3.1.8 | SINAPI | 4376 | BUCHA NYLON S-8 | UN | 0.83333 | 0 | 0 | #DIV/0! | #DIV/0!
47 | #DIV/0! | 3.1.11 | UFRJ | UFRJ-0006 | PARAFUSO CABEÇA LENTILHA 1/4"X 5/8", DE AÇO, BICROMATIZADO. | UN | 0.83333 | 0 | 0 | #DIV/0! | #DIV/0!
138 | #DIV/0! | 3.5.49 | SINAPI | 39212 | ARRUELA EM ALUMINIO, COM ROSCA, DE 1 1/2", PARA ELETRODUTO | UN | 0.083333 | 0 | 0 | #DIV/0! | #DIV/0!
38 | #DIV/0! | 3.1.2 | UFRJ | UFRJ-0002 | ARRUELA LISA 1/4", DE AÇO, BICROMATIZADO | UN | 0.83333 | 0 | 0 | #DIV/0! | #DIV/0!
306 | #DIV/0! | 3.12.32 | UFRJ | UFRJ-0356 | TERMINAL PRÉ-ISOLADO TIPO PINO, PARA CONDUTOR 2,5MM | UN | 0.25 | 0 | 0 | #DIV/0! | #DIV/0!
205 | #DIV/0! | 3.10.18 | SBC | 5746 | BUCHA DE REDUCAO PVC JR 3/4"x1/2" | UN | 0.083333 | 0 | 0 | #DIV/0! | #DIV/0!
37 | #DIV/0! | 3.1.1 | UFRJ | UFRJ-0001 | ARRUELA DE PRESSÃO DE ¼”, EM LATÃO | UN | 0.83333 | 0 | 0 | #DIV/0! | #DIV/0!
131 | #DIV/0! | 3.5.42 | SINAPI | 39176 | BUCHA EM ALUMINIO, COM ROSCA, DE 1", PARA ELETRODUTO | UN | 0.083333 | 0 | 0 | #DIV/0! | #DIV/0!
43 | #DIV/0! | 3.1.7 | SINAPI | 4375 | BUCHA DE NYLON SEM ABA S6 | UN | 0.83333 | 0 | 0 | #DIV/0! | #DIV/0!
137 | #DIV/0! | 3.5.48 | SINAPI | 39210 | ARRUELA EM ALUMINIO, COM ROSCA, DE 1", PARA ELETRODUTO | UN | 0.083333 | 0 | 0 | #DIV/0! | #DIV/0!
136 | #DIV/0! | 3.5.47 | SINAPI | 39209 | ARRUELA EM ALUMINIO, COM ROSCA, DE 3/4", PARA ELETRODUTO | UN | 0.083333 | 0 | 0 | #DIV/0! | #DIV/0!
* - Ordenação dos itens por relevância financeira
[7 empty] | PREÇO TOTAL MENSAL | .................................................... | 0 | #DIV/0!
[7 empty] | PREÇO TOTAL ANUAL | .................................................... | 0 |  |  | 0

## ABC INSUMOS
|  |  | UNIVERSIDADE FEDERAL DO RIO DE JANEIRO | [6 empty] | Data: | 2023-07-11
|  |  | PREFEITURA UNIVERSITÁRIA | [6 empty] | Enc. Sociais SINAPI/SBC 'DESONERADO' | 0.9079%
|  |  | Objeto: Contratação de empresa especializada para prestação de serviço continuado com dedicação exclusiva de mão de obra e fornecimento de materiais, para manutenção preventiva e corretiva da instalação elétrica urbana dos campi e unidades da UFRJ | [6 empty] | Enc. Sociais SCO/RIO 'DESONERADO' | 0.9226%
[10 empty] | BDI (com CPRB) | 33.59%
|  |  | Local: Campus Praia Vermelha e unidades externas da UFRJ no muncípio do Rio de Janeiro | [6 empty] | BDI DIFERENCIADO | 16.32%
|  |  | Responsável: | [6 empty] | PREÇO TOTAL MENSAL | 0
|  |  | Data base das Fontes: SBCMAIO/2023; SCO/RIOABRIL/2023 | [6 empty] | PREÇO TOTAL | 0
CLASSIFICAÇÃO ABC DE SERVIÇOS
|  | Fonte | Código | Tipo | Descrição | Unid | Qtda | Custo Unitário | Custo Total Mensal | % Sobre total | % Acumulado
539 | #DIV/0! | UFRJ | UFRJ-0403.1 | MO | COMPOSIÇÃO DA REMUNERAÇÃO - ELETRICISTA - RIO - 12H-36H - NOTURNO - PLANTONISTA | MÊS | 4 | 0 | 0 | #DIV/0! | #DIV/0! | N | N | N
535 | #DIV/0! | UFRJ | UFRJ-0402.1 | MO | COMPOSIÇÃO DA REMUNERAÇÃO - ELETRICISTA - RIO - 12H-36H - DIURNO - PLANTONISTA | MÊS | 4 | 0 | 0 | #DIV/0! | #DIV/0! | N | N | N
352 | #DIV/0! | UFRJ | UFRJ-0249 | MA | KIT ON BOARD DISJUNTOR COM PROTEÇÃO - DISJUNTOR A VÁCUO, 17,5kV, PARA 7 MVA, MOTORIZADO, MONTADO EM SUPORTE COM AS SINALIZAÇÕES, ALARMES, RELÉ E TC'S DE PROTEÇÃO ACOPLADOS, COM CHAVE SECCIONADORA (SISTEMA ON BOARD). | UN | 0.16667 | 0 | 0 | #DIV/0! | #DIV/0! | D | N | D
519 | #DIV/0! | UFRJ | UFRJ-0396.1 | MO | COMPOSIÇÃO DA REMUNERAÇÃO - ENGENHEIRO ELETRICISTA - RIO - 44HS SEG A SEX - DIARISTA | MÊS | 1 | 0 | 0 | #DIV/0! | #DIV/0! | N | N | N
540 | #DIV/0! | UFRJ | UFRJ-0403.2 | DA | ENCARGOS E BENEFÍCIOS ANUAIS, MENSAIS E DIÁRIOS - ELETRICISTA - RIO - 12H-36H - NOTURNO - PLANTONISTA | MÊS | 4 | 0 | 0 | #DIV/0! | #DIV/0! | N | N | N
536 | #DIV/0! | UFRJ | UFRJ-0402.2 | DA | ENCARGOS E BENEFÍCIOS ANUAIS, MENSAIS E DIÁRIOS - ELETRICISTA - RIO - 12H-36H - DIURNO - PLANTONISTA | MÊS | 4 | 0 | 0 | #DIV/0! | #DIV/0! | N | N | N
319 | #DIV/0! | UFRJ | UFRJ-0218 | MA | TRANSFORMADOR ABAIXADOR A SECO 500kVA CLASSE DE TENSÃO 17,5kV TENSÃO PRIMÁRIA 13,8/13,2/12,6/12,0/11,4kV, TENSÃO SECUNDÁRIA 220/127V FREQUÊNCIA NOMINAL 60HZ, IMPEDÂNCIA APROX. 5%, GRUPO DE LIGAÇÃO DYN1: PRIMÁRIO DELTA, SECUNDÁRIO ESTRELA COM NEUTRO ACESSÍVEL, IP-00, FATOR K:4, NÍVEL MÁXIMO DE RUÍDO 53dB | UN | 0.083333 | 0 | 0 | #DIV/0! | #DIV/0! | D | N | D
520 | #DIV/0! | UFRJ | UFRJ-0396.2 | DA | ENCARGOS E BENEFÍCIOS ANUAIS, MENSAIS E DIÁRIOS - ENGENHEIRO ELETRICISTA - RIO - 44HS SEG A SEX - DIARISTA | MÊS | 1 | 0 | 0 | #DIV/0! | #DIV/0! | N | N | N
46 | #DIV/0! | SCO/RIO | IEQ013150 | EQ | GASOLINA COMUM, NA BOMBA | L | 792 | 0 | 0 | #DIV/0! | #DIV/0! | N | N | N
360 | #DIV/0! | UFRJ | UFRJ-0267 | MA | DISJUNTOR DE MÉDIA TENSÃO, CORRENTE NOMINAL DE 630A, TENSÃO NOMINAL DE 15kV (17,5kV), CORRENTE NOMINAL DE INTERRUPÇÃO SIMÉTRICA DE 16kA, À VÁCUO, FIXO SOBRE RODAS, COM BOBINA DE DISPARO EM 48VCC (BANCO DE BATERIA) OU 120 VCA (TRIP CAPACITIVO) - SCHNEIDER OU SIMILAR (PADRÃO UFRJ) - PARA APLICAÇÃO EM PAINEL BLINDADO OU CUBÍCULO. | UN | 0.16667 | 0 | 0 | #DIV/0! | #DIV/0! | D | N | D
531 | #DIV/0! | UFRJ | UFRJ-0401.1 | MO | COMPOSIÇÃO DA REMUNERAÇÃO - TECNICO EM ELETRICA - RIO - 44HS SEG A SEX - DIARISTA | MÊS | 1 | 0 | 0 | #DIV/0! | #DIV/0! | N | N | N
523 | #DIV/0! | UFRJ | UFRJ-0397.1 | MO | COMPOSIÇÃO DA REMUNERAÇÃO - TÉCNICO EM SEGURANÇA DO TRABALHO - RIO - 44HS SEG A SEX - DIARISTA | MÊS | 1 | 0 | 0 | #DIV/0! | #DIV/0! | N | N | N
527 | #DIV/0! | UFRJ | UFRJ-0400.1 | MO | COMPOSIÇÃO DA REMUNERAÇÃO - ELETRICISTA - RIO - 44HS SEG A SEX - DIARISTA | MÊS | 1 | 0 | 0 | #DIV/0! | #DIV/0! | N | N | N
48 | #DIV/0! | SCO/RIO | IEQ020080 | EQ | VAN VKN 2.0 16V DA JINBEI OU SIMILAR, MOTOR A GASOLINA | UN | 0.029304 | 0 | 0 | #DIV/0! | #DIV/0! | N | N | N
524 | #DIV/0! | UFRJ | UFRJ-0397.2 | DA | ENCARGOS E BENEFÍCIOS ANUAIS, MENSAIS E DIÁRIOS - TÉCNICO EM SEGURANÇA DO TRABALHO - RIO - 44HS SEG A SEX - DIARISTA | MÊS | 1 | 0 | 0 | #DIV/0! | #DIV/0! | N | N | N
532 | #DIV/0! | UFRJ | UFRJ-0401.2 | DA | ENCARGOS E BENEFÍCIOS ANUAIS, MENSAIS E DIÁRIOS - TECNICO EM ELETRICA - RIO - 44HS SEG A SEX - DIARISTA | MÊS | 1 | 0 | 0 | #DIV/0! | #DIV/0! | N | N | N
457 | #DIV/0! | UFRJ | UFRJ-0469 | EQ | TERMOVISOR INFRAVERMELHO (CÂMERA TERMOGRÁFICA) DE ALTA RESOLUÇÃO – DETECTOR DE INFRAVERMELHO DE 76.800 (320 X 240) PIXELS, FAIXA DE TEMPERATURA DE -20 °C a 550 °C E WI-FI INTEGRADA. | UN | 0.083333 | 0 | 0 | #DIV/0! | #DIV/0! | D | N | D
339 | #DIV/0! | UFRJ | UFRJ-0238 | MA | DISJUNTOR DE MÉDIA TENSÃO, CORRENTE NOMINAL DE 1250A, TENSÃO NOMINAL DE 15kV (17,5kV), CORRENTE NOMINAL DE INTERRUPÇÃO SIMÉTRICA DE 25kA, À VÁCUO, FIXO SOBRE RODAS, COM BOBINA DE DISPARO EM 48VCC (BANCO DE BATERIA) OU 120 VCA (TRIP CAPACITIVO) - SCHNEIDER OU SIMILAR (PADRÃO UFRJ) | UN | 0.083333 | 0 | 0 | #DIV/0! | #DIV/0! | D | N | D
528 | #DIV/0! | UFRJ | UFRJ-0400.2 | DA | ENCARGOS E BENEFÍCIOS ANUAIS, MENSAIS E DIÁRIOS - ELETRICISTA - RIO - 44HS SEG A SEX - DIARISTA | MÊS | 1 | 0 | 0 | #DIV/0! | #DIV/0! | N | N | N
499 | #DIV/0! | UFRJ | UFRJ-0529 | EQ | ALICATE AMPERÍMETRO DIGITAL TRUE RMS - CAT III 600V E CAT IV 300V (REF.: FLUKE-324) | UN | 1.6667 | 0 | 0 | #DIV/0! | #DIV/0! | N | N | N
517 | #DIV/0! | UFRJ | UFRJ-0540 | EQ | ANALISADOR DE ENERGIA POWERNET PQ600G4 OU SIMILAR | UN | 0.083333 | 0 | 0 | #DIV/0! | #DIV/0! | D | N | D
513 | #DIV/0! | SBC | 7307 | MA | EPI - MASCARA DESCARTAVEL CONTRA POEIRA-RESPIRADOR CONTRA PO PFF1 | UN | 528 | 0 | 0 | #DIV/0! | #DIV/0! | N | N | N
417 | #DIV/0! | SCO/RIO | MAT140550 | MA | TRANSFORMADOR DISTRIBUICAO TRIFASICO, 60HZ, PARA POSTE, CL15KV, TENSAO 13,8KV / 220/127V, DE 45KVA | UN | 0.083333 | 0 | 0 | #DIV/0! | #DIV/0! | D | N | D
22 | #DIV/0! | SCO/RIO | IEQ006000 | EQ | CONTAINER WC, MODELO PADRAO MEDINDO (6X2,4X2,55)M, EM ESTRUTURA DE ACO, COMPOSTO POR PISO DE COMPENSADO NAVAL REVESTIDO COM PLURIGOMA, PAREDES AO NATURAL, TETO COM ISOLAMENTO TERMICO, COM 1 PORTA DE (0,80X2,10)M, 2 BASCULANTES DE (1,20X1,20), COM 5 CHUVEIROS, 3 VASOS SANITARIOS, MICTORIO E 3 LAVATORIOS, 2 PONTOS DE ILUMINACAO, DISTRIBUICAO INTERNA DAS INSTALACOES ELETRICAS E HIDRAULICAS ATE O PONTO DE ENTRADA/SAIDA DA UNIDADE E PESO APROXIMADO DE 2,3T, EXCLUSIVE CARGA, DESCARGA E TRANSPORTE IDA E VOLTA AO CANTEIRO. ALUGUEL MENSAL | UN.MÊS | 1 | 0 | 0 | #DIV/0! | #DIV/0! | N | N | N
6 | #DIV/0! | SCO/RIO | IEQ011250 | EQ | CUSTO DE MATERIAL DE OPERACAO, INCLUINDO COMBUSTIVEIS, OLEOS, LUBRIFICANTES, GRAXA, FILTRO PARA COMBUSTIVEIS E FILTROS LUBRIFICANTES - EQUIVALENTE AO ELEMENTAR OLEO DIESEL IEQ016450 | L | 200.8045 | 0 | 0 | #DIV/0! | #DIV/0! | N | N | N
175 | #DIV/0! | UFRJ | UFRJ-0033 | MA | CABO DE COBRE 240mm², HEPR, 0,6/1,0 kV, TÊMPERA MOLE, CLASSE 5, ISOLAÇÃO EM COMPOSTO TERMOFIXO NÃO HALOGENADO, COBERTURA NÃO HALOGENADO, CONFORME NORMAS ABNT NBR NM 280 E NBR 13248, PRETO | M | 5 | 0 | 0 | #DIV/0! | #DIV/0! | D | N | D
278 | #DIV/0! | UFRJ | UFRJ-0183 | MA | DISJUNTOR EM CAIXA MOLDADA, TÉRMICO AJUSTÁVEL, MAGNÉTICO AJUSTÁVEL, TRIPOLAR, PADRÃO IEC, 800A, ICC DE 70kA EM 220V REF: TMAX T6N-800-R800-TMA ABB (PADRÃO UFRJ) | UN | 0.083333 | 0 | 0 | #DIV/0! | #DIV/0! | D | N | D
449 | #DIV/0! | UFRJ | UFRJ-0460 | EQ | CAIXA DE CALIBRAÇÃO DE RELÉ DIGITAL - 100 A | UN | 0.083333 | 0 | 0 | #DIV/0! | #DIV/0! | D | N | D
344 | #DIV/0! | UFRJ | UFRJ-0243 | MA | RELÉ DE PROTEÇÃO MICROPROCESSADO DE SOBRECORRENTE, SOBRE/SUBTENSÃO,SEQUÊNCIA DE FASE, COM TRIP CAPACITIVO E FONTE CAPACITIVA INCORPORADOS E SUPERVISÃO DE BOBINA DE ABERTURA - URPE 7104T - PEXTRON -PADRÃO UFRJ | UN | 0.083333 | 0 | 0 | #DIV/0! | #DIV/0! | D | N | D
516 | #DIV/0! | UFRJ | UFRJ-0539 | EQ | LOAD STOPPING 24,5 KV C/ CONTADOR AUTOMÁTICO | UN | 0.083333 | 0 | 0 | #DIV/0! | #DIV/0! | D | N | D
346 | #DIV/0! | UFRJ | UFRJ-0245 | MA | TRANSFORMADOR DE POTENCIAL DE MÉDIA TENSÃO; USO INTERNO; ISOLAÇÃO A SECO; TENSÃO NOMINAL PRIMÁRIA 13,8kV; TENSÃO NOMINAL SECUNDÁRIA 115V; CLASSE DE EXATIDÃO 0,3P75; ADEQUADO PARA INSTALAÇÕES COM NEUTRO SOLIDAMENTE ATERRADO (GRUPO DE LIGAÇÃO 2); FORNECIDO COM FUSÍVEL PRIMÁRIO (ALTA TENSÃO), 17,5 kV, 0,5A. | UN | 0.25 | 0 | 0 | #DIV/0! | #DIV/0! | D | N | D
541 | #DIV/0! | UFRJ | UFRJ-0403.3 | DA | PROVISÃO PARA RESCISÃO - ELETRICISTA - RIO - 12H-36H - NOTURNO - PLANTONISTA | MÊS | 4 | 0 | 0 | #DIV/0! | #DIV/0! | N | N | N
537 | #DIV/0! | UFRJ | UFRJ-0402.3 | DA | PROVISÃO PARA RESCISÃO - ELETRICISTA - RIO - 12H-36H - DIURNO - PLANTONISTA | MÊS | 4 | 0 | 0 | #DIV/0! | #DIV/0! | N | N | N
353 | #DIV/0! | UFRJ | UFRJ-0252 | MA | CARREGADOR DE BATERIAS COM BANCO DE 4 BATERIAIS DE 40A - 220/127VCA - 48VCC/5A - APLICAÇÃO EM PAINEL BLINDADO DE MÉDIA TENSÃO | UN | 0.083333 | 0 | 0 | #DIV/0! | #DIV/0! | D | N | D
462 | #DIV/0! | UFRJ | UFRJ-0475 | EQ | GERADOR TRIFÁSICO DE ENERGIA ELÉTRICA PORTÁTIL A GASOLINA, 110/220V, POTÊNCIA NOMINAL 8 KVA, POTÊNCIA MÁXIMA 10 KVA | UN | 0.083333 | 0 | 0 | #DIV/0! | #DIV/0! | D | N | D
174 | #DIV/0! | UFRJ | UFRJ-0031 | MA | CABO DE COBRE 150mm², HEPR, 0,6/1,0 kV, TÊMPERA MOLE, CLASSE 5, ISOLAÇÃO EM COMPOSTO TERMOFIXO NÃO HALOGENADO, COBERTURA NÃO HALOGENADO, CONFORME NORMAS ABNT NBR NM 280 E NBR 13248, PRETO | M | 5 | 0 | 0 | #DIV/0! | #DIV/0! | D | N | D
521 | #DIV/0! | UFRJ | UFRJ-0396.3 | DA | PROVISÃO PARA RESCISÃO - ENGENHEIRO ELETRICISTA - RIO - 44HS SEG A SEX - DIARISTA | MÊS | 1 | 0 | 0 | #DIV/0! | #DIV/0! | N | N | N
358 | #DIV/0! | UFRJ | UFRJ-0260 | MA | CHAVE SECC TRIFÁSICA ABERTURA SEM CARGA 17,5 KV 400 A - COMPATÍVEL COM PAINEL BLINDADO DE MÉDIA TENSÃO | UN | 0.25 | 0 | 0 | #DIV/0! | #DIV/0! | D | N | D
45 | #DIV/0! | SCO/RIO | IEQ005550 | EQ | CONJUNTO DE PNEUS, 185/14, 6 LONAS (DIAGONAL) PARA CAMINHONETA VOLKSWAGEN KOMBI OU SIMILAR | UN | 0.2772 | 0 | 0 | #DIV/0! | #DIV/0! | N | N | N
508 | #DIV/0! | SINAPI | 36146 | EQ | PROTETOR SOLAR FATOR 30 2000ML | UN | 2 | 0 | 0 | #DIV/0! | #DIV/0! | N | N | N
138 | #DIV/0! | SBC | 316 | MA | ARMARIO METALICO TIPO ROUPEIRO 16 PORTAS COM CHAVES | UN | 0.25 | 0 | 0 | #DIV/0! | #DIV/0! | D | N | D
320 | #DIV/0! | UFRJ | UFRJ-0219 | MA | CHAVE SECCIONADORA DE ALTA TENSÃO, USO INTERNO, TRIPOLAR, ABERTURA EM CARGA, TENSÃO NOMINAL DE 17,5kV, 400A, NBI 95kV, CORRENTE SUPORTÁVEL NOMINAL DE CURTA DURAÇÃO 12,5A / 3s, ESTRUTURA DE CHAPA DE AÇO COM GALVANIZAÇÃO A FOGO, PARTES CONDUTORAS DE COBRE ELETROLÍTICO DE ALTA CONDUTIBILIDADE, COM TRATAMENTO GALVÂNICO DE CÁDMIO E NÍQUEL, FORNECIDA COM MECANISMO DE ACIONAMENTO (PUNHO, BRAÇO DE MANOBRA E PROLONGADOR DE EIXO). FAB.: ABB OU SCHNEIDER (PADRÃO UFRJ). | UN | 0.25 | 0 | 0 | #DIV/0! | #DIV/0! | D | N | D
359 | #DIV/0! | UFRJ | UFRJ-0261 | MA | CHAVE SECC TRIFÁSICA ABERTURA SOB CARGA 17,5 KV 400 A - COMPATÍVEL COM PAINEL BLINDADO DE MÉDIA TENSÃO | UN | 0.25 | 0 | 0 | #DIV/0! | #DIV/0! | D | N | D
21 | #DIV/0! | SCO/RIO | IEQ005950 | EQ | CONTAINER ESCRITORIO, VESTIARIO OU DEPOSITO, MODELO PADRAO MEDINDO (6X2,4X2,55)M, EM ESTRUTURA DE ACO, COMPOSTO POR PISO DE MADEIRA, PAREDES FORRADAS COM COMPENSADO NAVAL, TETO COM ISOLAMENTO TERMICO, COM 1 PORTA DE (0,80X2,10)M, 2 BASCULANTES DE (1,20X1,20), ENTRADA PARA AR CONDICIONADO COM SUPORTE E TOMADA 3P, 2 PONTOS DE ILUMINACAO, 2 TOMADAS ELETRICAS, DISTRIBUICAO INTERNA DAS INSTALACOES ELETRICAS E HIDRAULICAS ATE O PONTO DE ENTRADA/SAIDA DA UNIDADE E PESO APROXIMADO DE 2T, EXCLUSIVE CARGA, DESCARGA E TRANSPORTE IDA E VOLTA AO CANTEIRO. ALUGUEL MENSAL | UN.MÊS | 1 | 0 | 0 | #DIV/0! | #DIV/0! | N | N | N
289 | #DIV/0! | UFRJ | UFRJ-0190 | MA | POSTE DE AÇO, CÔNICO CONTÍNUO RETO, CIRCULAR DESMONTÁVEL, 12 (DOZE) METROS DE ALTURA LIVRE, COM BASE DE FIXAÇÃO DE 280X280mm COM 4 FUROS DE 22mm DISTANTES ENTRE SI DE 205mm E SAPATA COM 4 TRIÂNGULOS DE 100X70mm E 3/8" DE ESPESSURA. DEVERÁ SER FABRICADO EM CHAPA DE AÇO CARBONO EM DUAS SEÇÕES, PARA SEREM UNIDAS ENTRE SI PELO SISTEMA TELESCÓPICO DE SIMPLES PRESSÃO (SLIP-JOINT). CADA UMA DAS SEÇÕES DEVERÁ POSSUIR UMA ÚNICA SOLDA LONGITUDINAL, SEM QUALQUER SOLDA TRANSVERSAL NO CORPO. O DIÂMETRO NO TOPO DEVERÁ SER DE 60mm E NA BASE NO MÍNIMO 192mm COM CONICIDADE CONSTANTE. DEVERÁ SER FORNECIDO COM UMA JANELA PARA INSPEÇÃO DE 80X250mm A 600mm DA BASE, COM TAMPA E DOIS PARAFUSOS ALLEN DE AÇO INOXIDÁVEL. DEVERÁ SER TOTALMENTE GALVANIZADO A FOGO INTERNA E EXTERNAMENTE CONFORME NORMA NBR 6323, 7399 E 7400 DA ABNT, E NUMERADO - FABRICAÇÃO: CONIPOST (PADRÃO UFRJ). | UN | 0.083333 | 0 | 0 | #DIV/0! | #DIV/0! | D | N | D
173 | #DIV/0! | UFRJ | UFRJ-0029 | MA | CABO DE COBRE 95mm², HEPR, 0,6/1,0 kV, TÊMPERA MOLE, CLASSE 5, ISOLAÇÃO EM COMPOSTO TERMOFIXO NÃO HALOGENADO, COBERTURA NÃO HALOGENADO, CONFORME NORMAS ABNT NBR NM 280 E NBR 13248, PRETO | M | 5 | 0 | 0 | #DIV/0! | #DIV/0! | D | N | D
471 | #DIV/0! | UFRJ | UFRJ-0501 | EQ | MEDIDOR DE RELAÇÃO DE ESPIRAS TTR | UN | 0.083333 | 0 | 0 | #DIV/0! | #DIV/0! | D | N | D
451 | #DIV/0! | UFRJ | UFRJ-0462 | EQ | DETECTOR DE MÉDIA TENSÃO POR APROXIMAÇÃO DE 1 A 138KV | UN | 0.16667 | 0 | 0 | #DIV/0! | #DIV/0! | D | N | D
277 | #DIV/0! | UFRJ | UFRJ-0182 | MA | DISJUNTOR EM CAIXA MOLDADA, TÉRMICO AJUSTÁVEL, MAGNÉTICO AJUSTÁVEL, TRIPOLAR, PADRÃO IEC, 250A, ICC D E50kA EM 220V REF: TMAX T3N-250-R250-TMD ABB (PADRÃO UFRJ) | UN | 0.083333 | 0 | 0 | #DIV/0! | #DIV/0! | D | N | D
456 | #DIV/0! | UFRJ | UFRJ-0468 | EQ | ALICATE TERRÔMETRO LCD 4 DÍGITOS CAT III 300V SOBRETENSÃO | UN | 0.083333 | 0 | 0 | #DIV/0! | #DIV/0! | D | N | D
348 | #DIV/0! | UFRJ | UFRJ-0247 | MA | TRANSFORMADOR DE CORRENTE DE MÉDIA TENSÃO; USO INTERNO; ISOLAÇÃO A SECO; TENSÃO DE ISOLAMENTO 15KV; TIPO BARRA; COM NÚCLEO PARA PROTEÇÃO COM CORRENTE NOMINAL 150-5A, CLASSE DE EXATIDÃO 10B50. | UN | 0.25 | 0 | 0 | #DIV/0! | #DIV/0! | D | N | D
345 | #DIV/0! | UFRJ | UFRJ-0244 | MA | RELÉ DE TRANSFERÊNCIA(DTAC) MICROPROCESSADO - URPE 6104T - PEXTRON - PADRÃO UFRJ | UN | 0.083333 | 0 | 0 | #DIV/0! | #DIV/0! | D | N | D
361 | #DIV/0! | SCO/RIO | IEQ012400 | MA | EXAUSTOR AXIAL, COM DIAMETRO DE 300MM, MODELO 1625, TRUE OU SIMILAR | UN | 0.25 | 0 | 0 | #DIV/0! | #DIV/0! | D | N | D
367 | #DIV/0! | SBC | 5012 | MA | TAPETE ISOLANTE 20KV 1,00x1,00m COM LAUDO | UN | 0.5 | 0 | 0 | #DIV/0! | #DIV/0! | D | N | D
515 | #DIV/0! | UFRJ | UFRJ-0538 | EQ | CONJUNTO DE ATERRAMENTO PARA CUBICULOS E SUBESTAÇÕES ATÉ 36KV | UN | 0.083333 | 0 | 0 | #DIV/0! | #DIV/0! | D | N | D
38 | #DIV/0! | SCO/RIO | EVE900150 | DA | DESPESAS DIVERSAS PARA COBRIR DESPESAS DE ESCRITORIO (MATERIAIS, INSTRUMENTOS, EQUIPAMENTOS, SOFTWARE, HARDWARE, PLOTAGEM, ETC) - EQUIVALENTE EM HORA DE ENGENHEIRO JUNIOR AO ELEMENTAR MOI901550 (DESONERADO) | H | 3.8734 | 0 | 0 | #DIV/0! | #DIV/0! | N | N | N
9 | #DIV/0! | SCO/RIO | MOD902000 | MO | OPERADOR DE MAQUINAS - TRATOR, ESCAVADEIRA, ETC. (DESONERADO) | H | 13.425 | 0 | 0 | #DIV/0! | #DIV/0! | N | N | N
354 | #DIV/0! | UFRJ | UFRJ-0253 | MA | TRANSFORMADOR DE CORRENTE - 250-5A, 10B50 - APLICAÇÃO EM PAINEL BLINDADO DE MÉDIA TENSÃO | UN | 0.25 | 0 | 0 | #DIV/0! | #DIV/0! | D | N | D
355 | #DIV/0! | UFRJ | UFRJ-0254 | MA | TRANSFORMADOR DE CORRENTE - 400-5A, 10B50 - APLICAÇÃO EM PAINEL BLINDADO DE MÉDIA TENSÃO | UN | 0.25 | 0 | 0 | #DIV/0! | #DIV/0! | D | N | D
39 | #DIV/0! | SCO/RIO | IEQ000300 | EQ | AR CONDICIONADO PARA COLOCACAO EM PAREDE, DE 21000BTUS | UN | 0.083333 | 0 | 0 | #DIV/0! | #DIV/0! | N | N | N
142 | #DIV/0! | COMLURB | COMLURB-001 | DA | TARIFA DE DISPOSICAO FINAL - VAZAMENTO DE RESÍDUO DE GRANDE GERADOR PROVENIENTE DA CIDADE DO RIO DE JANEIRO | T | 4.2 | 0 | 0 | #DIV/0! | #DIV/0! | N | N | N
349 | #DIV/0! | UFRJ | UFRJ-0248 | MA | BATERIA ESTACIONÁRIA, LIVRE DE MANUTENÇÃO - 40 AMPERES / CAPACIDADE 100h - TENSÃO: 12V | UN | 0.66667 | 0 | 0 | #DIV/0! | #DIV/0! | D | N | D
288 | #DIV/0! | UFRJ | UFRJ-0189 | MA | POSTE DE AÇO, CÔNICO CONTÍNUO RETO, CIRCULAR DESMONTÁVEL, 9 (NOVE) METROS DE ALTURA LIVRE, COM BASE DE FIXAÇÃO DE 280X280mm COM 4 FUROS DE 22mm DISTANTES ENTRE SI DE 205mm E SAPATA COM 4 TRIÂNGULOS DE 100X70mm E 3/8" DE ESPESSURA. DEVERÁ SER FABRICADO EM CHAPA DE AÇO CARBONO EM DUAS SEÇÕES, PARA SEREM UNIDAS ENTRE SI PELO SISTEMA TELESCÓPICO DE SIMPLES PRESSÃO (SLIP-JOINT). CADA UMA DAS SEÇÕES DEVERÁ POSSUIR UMA ÚNICA SOLDA LONGITUDINAL, SEM QUALQUER SOLDA TRANSVERSAL NO CORPO. O DIÂMETRO NO TOPO DEVERÁ SER DE 60mm E NA BASE NO MÍNIMO 192mm COM CONICIDADE CONSTANTE. DEVERÁ SER FORNECIDO COM UMA JANELA PARA INSPEÇÃO DE 80X250mm A 600mm DA BASE, COM TAMPA E DOIS PARAFUSOS ALLEN DE AÇO INOXIDÁVEL. DEVERÁ SER TOTALMENTE GALVANIZADO A FOGO INTERNA E EXTERNAMENTE CONFORME NORMA NBR 6323, 7399 E 7400 DA ABNT, E NUMERADO - FABRICAÇÃO: CONIPOST (PADRÃO UFRJ). | UN | 0.083333 | 0 | 0 | #DIV/0! | #DIV/0! | D | N | D
369 | #DIV/0! | UFRJ | UFRJ-0340 | MA | NOBREAK 3000KVA ENTRADA 220/127V SAÍDA 127V - (MOTORIZAÇÃO DO DISJUNTOR). | UN | 0.083333 | 0 | 0 | #DIV/0! | #DIV/0! | D | N | D
487 | #DIV/0! | UFRJ | UFRJ-0517 | EQ | BOLSA EM LONA PARA FERRAMENTAS - 470 X 300 X 350MM | UN | 1.6667 | 0 | 0 | #DIV/0! | #DIV/0! | N | N | N
262 | #DIV/0! | SCO/RIO | MAT113055 | MA | PROJETOR A LED, PLRJ-12.1/W, CORPO E ALCA EM ALUMINIO INJETADO, LED BRANCO, TEMPERATURA DE COR ENTRE 3000/5500 K, IP 66, IK 08, RESISTENTE A UV, TENSAO DE 90/305 VCA, EFICIENCIA MINIMA 100 IM/W, POTENCIA DE 110 A 150 W, TEMPERATURA DE OPERACAO DE - 25 A 85O C, FACHO SIMETRICO DE 10O. ESPECIFICACAO: EM-RIOLUZ- 109. | UN | 0.083333 | 0 | 0 | #DIV/0! | #DIV/0! | N | N | N
121 | #DIV/0! | SINAPI | 37370 | DA | ALIMENTACAO - HORISTA (COLETADO CAIXA) | H | 62.0184 | 0 | 0 | #DIV/0! | #DIV/0! | N | N | N
357 | #DIV/0! | UFRJ | UFRJ-0256 | MA | BATERIA ESTACIONÁRIA, 12V/18A/H | UN | 0.66667 | 0 | 0 | #DIV/0! | #DIV/0! | D | N | D
533 | #DIV/0! | UFRJ | UFRJ-0401.3 | DA | PROVISÃO PARA RESCISÃO - TECNICO EM ELETRICA - RIO - 44HS SEG A SEX - DIARISTA | MÊS | 1 | 0 | 0 | #DIV/0! | #DIV/0! | N | N | N
23 | #DIV/0! | SCO/RIO | MAT108550 | MA | PORTA VENEZIANA, EM ALUMINIO ANODIZADO, EM PERFIS SERIE 25, COLOCADA | M2 | 0.16667 | 0 | 0 | #DIV/0! | #DIV/0! | N | N | N
47 | #DIV/0! | SCO/RIO | IEQ016600 | EQ | OLEO LUBRIFICANTE, MULTIVISCOSO, SAE 20 W-40, F1 SUPER, IPIRANGA OU SIMILAR, PARA MOTORES A ALCOOL, GASOLINA E GNV (GAS NATURAL VEICULAR) | L | 11.88 | 0 | 0 | #DIV/0! | #DIV/0! | N | N | N
525 | #DIV/0! | UFRJ | UFRJ-0397.3 | DA | PROVISÃO PARA RESCISÃO - TÉCNICO EM SEGURANÇA DO TRABALHO - RIO - 44HS SEG A SEX - DIARISTA | MÊS | 1 | 0 | 0 | #DIV/0! | #DIV/0! | N | N | N
260 | #DIV/0! | SBC | 36463 | MA | BATERIA 12V 45 AH, TIPO ESTACIONARIA | UN | 0.5 | 0 | 0 | #DIV/0! | #DIV/0! | D | N | D
172 | #DIV/0! | UFRJ | UFRJ-0027 | MA | CABO DE COBRE 50mm², HEPR, 0,6/1,0 kV, TÊMPERA MOLE, CLASSE 5, ISOLAÇÃO EM COMPOSTO TERMOFIXO NÃO HALOGENADO, COBERTURA NÃO HALOGENADO, CONFORME NORMAS ABNT NBR NM 280 E NBR 13248, PRETO | M | 5 | 0 | 0 | #DIV/0! | #DIV/0! | D | N | D
498 | #DIV/0! | UFRJ | UFRJ-0528 | EQ | LANTERNA RECARREGÁVEL LED 265 LÚMENS (OU VALOR SUPERIOR) | UN | 1.6667 | 0 | 0 | #DIV/0! | #DIV/0! | N | N | N
116 | #DIV/0! | SINAPI | 10889 | MA | EXTINTOR DE INCENDIO PORTATIL COM CARGA DE GAS CARBONICO CO2 DE 6 KG, CLASSE BC | UN | 0.25 | 0 | 0 | #DIV/0! | #DIV/0! | N | N | N
343 | #DIV/0! | UFRJ | UFRJ-0242 | MA | FUSÍVEL LIMITADOR DE CORRENTE HH, 17,5 kV / 200 A, MODELO U-8, DA NORMA DIN | UN | 0.25 | 0 | 0 | #DIV/0! | #DIV/0! | D | N | D
450 | #DIV/0! | UFRJ | UFRJ-0461 | EQ | VARA DE MANOBRA 4 ELEMENTOS + BOLSA + CABEÇOTE UNIVERSAL | UN | 0.25 | 0 | 0 | #DIV/0! | #DIV/0! | D | N | D
454 | #DIV/0! | UFRJ | UFRJ-0466 | EQ | ESCADA EXTENSÍVEL DE ALUMÍNIO E FIBRA 39 DEGRAUS 11,70 METROS | UN | 0.083333 | 0 | 0 | #DIV/0! | #DIV/0! | D | N | D
529 | #DIV/0! | UFRJ | UFRJ-0400.3 | DA | PROVISÃO PARA RESCISÃO - ELETRICISTA - RIO - 44HS SEG A SEX - DIARISTA | MÊS | 1 | 0 | 0 | #DIV/0! | #DIV/0! | N | N | N
342 | #DIV/0! | UFRJ | UFRJ-0241 | MA | FUSÍVEL LIMITADOR DE CORRENTE HH, 17,5 kV /150 A, MODELO U-8, DA NORMA DIN | UN | 0.25 | 0 | 0 | #DIV/0! | #DIV/0! | D | N | D
453 | #DIV/0! | UFRJ | UFRJ-0465 | EQ | ESCADA TESOURA DUPLA EM FIBRA 10 DEGRAUS 3,00 METROS | UN | 0.16667 | 0 | 0 | #DIV/0! | #DIV/0! | D | N | D
518 | #DIV/0! | UFRJ | UFRJ-0542 | EQ | UNIFORME DE PROTEÇÃO CLASSE 4 | UN | 0.083333 | 0 | 0 | #DIV/0! | #DIV/0! | D | N | D
323 | #DIV/0! | UFRJ | UFRJ-0222 | MA | EMENDA PARA CABO DE MÉDIA TENSÃO, TIPO CONTRÁCTIL A FRIO, USO INTERNO, CLASSE DE ISOLAMENTO 12/20 kV, PARA CABO DE COBRE OU ALUMÍNIO DE SEÇÃO NOMINAL 50-120 mm² | UN | 0.25 | 0 | 0 | #DIV/0! | #DIV/0! | D | N | D
324 | #DIV/0! | UFRJ | UFRJ-0223 | MA | EMENDA PARA CABO DE MÉDIA TENSÃO, TIPO CONTRÁCTIL A FRIO, USO INTERNO, CLASSE DE ISOLAMENTO 12/20 kV, FORNECIDA COMPLETA, COM TERMINAIS À COMPRESSÃO, CORDOALHA DE ATERRAMENTO E DEMAIS ACESSÁRIOS, PARA CABO DE COBRE OU ALUMÍNIO DE SEÇÃO NOMINAL 120-240 mm² | UN | 0.25 | 0 | 0 | #DIV/0! | #DIV/0! | D | N | D
49 | #DIV/0! | SCO/RIO | IEQ003150 | EQ | CACAMBA DE ACO COM 5M3, PARA RETIRADA DE ENTULHO, INCLUSIVE TRANSPORTE E DESCARGA, ALUGUEL | UN | 0.4 | 0 | 0 | #DIV/0! | #DIV/0! | N | N | N
143 | #DIV/0! | UFRJ | UFRJ-0317 | EQ | RÁDIO COMUNICADOR PORTÁTIL, ALCANCE DE ATÉ 56KM PARA ÁREA LIVRE E 3KM PARA INTERIOR/URBANO. | PAR | 0.25 | 0 | 0 | #DIV/0! | #DIV/0! | N | N | N
36 | #DIV/0! | SCO/RIO | MOI901250 | MO | DIGITADOR PLENO (DESONERADO) | H | 10 | 0 | 0 | #DIV/0! | #DIV/0! | N | N | N
13 | #DIV/0! | SCO/RIO | MOD902450 | MO | SERVENTE (DESONERADO) | H | 9.9613 | 0 | 0 | #DIV/0! | #DIV/0! | N | N | N
37 | #DIV/0! | SCO/RIO | MOI902700 | MO | OPERADOR DE COMPUTADOR/TECNICO DE INFORMATICA (DESONERADO) | H | 10 | 0 | 0 | #DIV/0! | #DIV/0! | N | N | N
494 | #DIV/0! | UFRJ | UFRJ-0524 | EQ | FACA RETA DESEMCAPADORA DE CABOS (VDE - 1000V) | UN | 1.6667 | 0 | 0 | #DIV/0! | #DIV/0! | N | N | N
1 | #DIV/0! | SCO/RIO | IEQ003300 | EQ | CAMINHAO, MOTOR DIESEL DE 162CV, FORD CARGO 1317 OU SIMILAR | UN | 0.00072 | 0 | 0 | #DIV/0! | #DIV/0! | N | N | N
326 | #DIV/0! | SINAPI | 3394 | MA | ISOLADOR DE PORCELANA, TIPO BUCHA, PARA TENSAO DE *15* KV | UN | 0.25 | 0 | 0 | #DIV/0! | #DIV/0! | D | N | D
341 | #DIV/0! | UFRJ | UFRJ-0240 | MA | FUSÍVEL LIMITADOR DE CORRENTE HH, 17,5 kV / 100 A, MODELO U-8, DA NORMA DIN | UN | 0.25 | 0 | 0 | #DIV/0! | #DIV/0! | D | N | D
452 | #DIV/0! | UFRJ | UFRJ-0463 | EQ | LUVA DE ALTA TENSÃO CLASSE 2 (PAR) | UN | 0.25 | 0 | 0 | #DIV/0! | #DIV/0! | D | N | D
44 | #DIV/0! | SCO/RIO | MOD902200 | MO | PINTOR - SERVICO COMPLETO DE PINTURA, DESDE O EMASSAMENTO ATE AS DEMAOS DE ACABAMENTO (DESONERADO) | H | 6.25 | 0 | 0 | #DIV/0! | #DIV/0! | N | N | N
296 | #DIV/0! | UFRJ | UFRJ-0197 | MA | CHAVE SECCIONADORA UNIPOLAR MODELO “DP”, TENSÃO MÁXIMA 15kV, CORRENTE 400 A, NBI 110kV, DISTÂNCIA DE ESCOAMENTO 368 mm, DIMENSÕES 550X305X305 mm. CARACTERÍSTICAS CONSTRUTIVAS: LÂMINAS EM COBRE ELETROLÍTICO DE ALTA CONDUTIVIDADE, CONTATOS ESTANHADOS, ISOLADORES SUPORTE, TRAVA DE SEGURANÇA CONTRA ABERTURA ACIDENTAL, TERMINAIS PADRÃO NEMA, ABERTURA DE 90º OU 165º, MONTAGEM HORIZONTAL OU VERTICAL, BASE EM AÇO GALVANIZADO A FOGO, GANCHO PARA UTILIZAÇÃO DE FERRAMENTA DE ABERTURA EM CARGA | UN | 0.25 | 0 | 0 | #DIV/0! | #DIV/0! | D | N | D
514 | #DIV/0! | SBC | 7301 | EQ | BOTINA DE SEGURANÇA | PR | 2 | 0 | 0 | #DIV/0! | #DIV/0! | N | N | N
433 | #DIV/0! | UFRJ | UFRJ-0374 | MA | LUMINÁRIA LED PARA ILUMINAÇÃO PÚBLICA - FORNECEDOR: TRÓPICO (FABRICANTE: UNILUMIN) - MOD. NANO MAX - UNI-NO1704KB180V2 - 180 W, FLUXO LUMINOSO DE 30.600 LM, TENSÃO DE ALIMENTAÇÃO 100 - 277 V, FP ≥ 98, 50/60 HZ, EFICIÊNCIA ENERGÉTICA ≥170 LM/W, VIDA ÚTIL ≥ 77.000H (L70), IRC ˃ 70, TEMPERATURA DA COR 4000K, DPS, TOMADA PARA RELÉ 7 PINOS - PARA TELEGESTÃO, LED DRIVER – PROGRAMÁVEL, SHORTING CAP, CABO DE ALIMENTAÇÃO DE 1M, PARTES METÁLICAS E PARAFUSOS EM INOX, IDENTIFICAÇÃO DA POTÊNCIA NA PARTE INFERIOR DA LUMINÁRIA. (PADRÃO UFRJ). | UN | 0.083333 | 0 | 0 | #DIV/0! | #DIV/0! | D | N | D
178 | #DIV/0! | UFRJ | UFRJ-0040 | MA | CABO DE COBRE 25mm², HEPR, 0,6/1,0 kV, TÊMPERA MOLE, CLASSE 2, ISOLAÇÃO EM COMPOSTO TERMOFIXO NÃO HALOGENADO, COBERTURA NÃO HALOGENADO, CONFORME NORMAS ABNT NBR NM 280 E NBR 13248, PRETO | M | 5 | 0 | 0 | #DIV/0! | #DIV/0! | D | N | D
7 | #DIV/0! | SCO/RIO | IEQ013650 | EQ | GUINDASTE HIDRAULICO COM MOMENTO DE CARGA UTIL MINIMO DE 1550KGF/M, COM ALCANCE DE 16M DE ALTURA NA VERTICAL, EQUIPADO COM CESTO DUPLO PARA INSPECAO DE LINHA | UN | 0.00096 | 0 | 0 | #DIV/0! | #DIV/0! | N | N | N
356 | #DIV/0! | UFRJ | UFRJ-0255 | MA | BATERIA ESTACIONÁRIA, 12V/7A/H | UN | 0.66667 | 0 | 0 | #DIV/0! | #DIV/0! | D | N | D
169 | #DIV/0! | UFRJ | UFRJ-0022 | MA | CABO DE COBRE 6,0mm², HEPR, 0,6/1,0 kV, TÊMPERA MOLE, CLASSE 5, ISOLAÇÃO EM COMPOSTO TERMOFIXO NÃO HALOGENADO, COBERTURA NÃO HALOGENADO, CONFORME NORMAS ABNT NBR NM 280 E NBR 13248, PRETO | M | 16.6667 | 0 | 0 | #DIV/0! | #DIV/0! | D | N | D
419 | #DIV/0! | UFRJ | UFRJ-0366 | MA | CHAVE FUSIVEL PARA REDES DE DISTRIBUICAO, TENSAO DE 15,0 KV, CORRENTE NOMINAL DO PORTA FUSIVEL DE 100 A, CAPACIDADE DE INTERRUPCAO SIMETRICA DE 7,10 KA, CAPACIDADE DE INTERRUPCAO ASSIMETRICA 10,00 KA | UN | 0.25 | 0 | 0 | #DIV/0! | #DIV/0! | D | N | D
418 | #DIV/0! | UFRJ | UFRJ-0301 | MA | POSTE DE CONCRETO, COM SEÇÃO CIRCULAR, RETO, COM 12 m DE COMPRIMENTO, CARGA NOMINAL DE 400 daN | UN | 0.083333 | 0 | 0 | #DIV/0! | #DIV/0! | D | N | D
187 | #DIV/0! | SINAPI | 955 | MA | CABO DE COBRE UNIPOLAR 50 MM2, BLINDADO, ISOLACAO 12/20 KV EPR, COBERTURA EM PVC | M | 0.75 | 0 | 0 | #DIV/0! | #DIV/0! | D | N | D
542 | #DIV/0! | UFRJ | UFRJ-0403.4 | DA | CUSTO DE REPOSIÇÃO DO PROFISSIONAL AUSENTE - ELETRICISTA - RIO - 12H-36H - NOTURNO - PLANTONISTA | MÊS | 4 | 0 | 0 | #DIV/0! | #DIV/0! | N | N | N
480 | #DIV/0! | UFRJ | UFRJ-0510 | EQ | ALICATE DE CORTE DIAGONAL 6" (VDE - 1000V) | UN | 1.6667 | 0 | 0 | #DIV/0! | #DIV/0! | N | N | N
502 | #DIV/0! | UFRJ | UFRJ-0532 | EQ | TESOURA PARA CABISTA/ELETRICISTA 5.1/2" | UN | 1.6667 | 0 | 0 | #DIV/0! | #DIV/0! | N | N | N
95 | #DIV/0! | SCO/RIO | MAT080150 | MA | LIGACAO DE AGUA PELA CEDAE, SEM LIMITADOR DE CONSUMO E PASSEIO CIMENTADO (TABELAS III + IV), DE 3/4" | UN | 0.083333 | 0 | 0 | #DIV/0! | #DIV/0! | N | N | N
170 | #DIV/0! | UFRJ | UFRJ-0023 | MA | CABO DE COBRE 10mm², HEPR, 0,6/1,0 kV, TÊMPERA MOLE, CLASSE 5, ISOLAÇÃO EM COMPOSTO TERMOFIXO NÃO HALOGENADO, COBERTURA NÃO HALOGENADO, CONFORME NORMAS ABNT NBR NM 280 E NBR 13248, PRETO | M | 8.3333 | 0 | 0 | #DIV/0! | #DIV/0! | D | N | D
538 | #DIV/0! | UFRJ | UFRJ-0402.4 | DA | CUSTO DE REPOSIÇÃO DO PROFISSIONAL AUSENTE - ELETRICISTA - RIO - 12H-36H - DIURNO - PLANTONISTA | MÊS | 4 | 0 | 0 | #DIV/0! | #DIV/0! | N | N | N
171 | #DIV/0! | UFRJ | UFRJ-0024 | MA | CABO DE COBRE 16mm², HEPR, 0,6/1,0 kV, TÊMPERA MOLE, CLASSE 5, ISOLAÇÃO EM COMPOSTO TERMOFIXO NÃO HALOGENADO, COBERTURA NÃO HALOGENADO, CONFORME NORMAS ABNT NBR NM 280 E NBR 13248, PRETO | M | 5 | 0 | 0 | #DIV/0! | #DIV/0! | D | N | D
479 | #DIV/0! | UFRJ | UFRJ-0509 | EQ | ALICATE UNIVERSAL 8" (VDE - 1000V) | UN | 1.6667 | 0 | 0 | #DIV/0! | #DIV/0! | N | N | N
295 | #DIV/0! | UFRJ | UFRJ-0196 | MA | CRUZETA DE AÇO (METÁLICA), PARA REDE DE DISTRIBUIÇÃO AÉREA, QUADRADA 90X90X2000mm DE AÇO CARBONO ABNT 1010 A 1020, LAMINADA, COM SUPERFÍCIES LISAS, UNIFORMES E CONTÍNUAS, SEM SALIÊNCIAS PONTIAGUDAS, ARESTAS CORTANTES, CANTOS VIVOS OU OUTRAS IMPERFEIÇÕES E ACABAMENTOS LATERAIS. DEVE SER ZINCADA PELO PROCESSO DE IMERSÃO A QUENTE COM REVESTIMENTO CLASSE B2,CONFORME NBR 8158/83. DEVE SER GRAVADO DE FORMA VISÍVEL E INDELÉVEL, O NOME OU LOGOTIPO DO FABRICANTE E A DATA DE FABRICAÇÃO | UN | 0.25 | 0 | 0 | #DIV/0! | #DIV/0! | D | N | D
340 | #DIV/0! | UFRJ | UFRJ-0239 | MA | FUSÍVEL LIMITADOR DE CORRENTE HH, 17,5 kV / 50 A, MODELO U-8, DA NORMA DIN | UN | 0.25 | 0 | 0 | #DIV/0! | #DIV/0! | D | N | D
522 | #DIV/0! | UFRJ | UFRJ-0396.4 | DA | CUSTO DE REPOSIÇÃO DO PROFISSIONAL AUSENTE - ENGENHEIRO ELETRICISTA - RIO - 44HS SEG A SEX - DIARISTA | MÊS | 1 | 0 | 0 | #DIV/0! | #DIV/0! | N | N | N
123 | #DIV/0! | SINAPI | 37372 | DA | EXAMES - HORISTA (COLETADO CAIXA) | H | 62.0184 | 0 | 0 | #DIV/0! | #DIV/0! | N | N | N
276 | #DIV/0! | UFRJ | UFRJ-0178 | MA | DISJUNTOR EM CAIXA MOLDADA 3 POLOS CORRENTE NOMINAL DE 100 A CAPACIDADE DE INTERRUPÇÃO SIMÉTRICA DE 25kA EM 220/240V TMAX T1B - ABB (PADRÃO UFRJ) | UN | 0.083333 | 0 | 0 | #DIV/0! | #DIV/0! | D | N | D
186 | #DIV/0! | SINAPI | 901 | MA | CABO DE COBRE UNIPOLAR 35 MM2, BLINDADO, ISOLACAO 12/20 KV EPR, COBERTURA EM PVC | M | 0.75 | 0 | 0 | #DIV/0! | #DIV/0! | D | N | D
491 | #DIV/0! | UFRJ | UFRJ-0521 | EQ | JOGO DE CHAVE TORX/HEXALOBULAR COM 9 PEÇAS: T10, T15, T20, T25, T27, T30, T40, T45, T50. FABRICADO EM AÇO CROMO VANÁDIO COM ACABAMENTO FOSFATIZADO | UN | 1.6667 | 0 | 0 | #DIV/0! | #DIV/0! | N | N | N
481 | #DIV/0! | UFRJ | UFRJ-0511 | EQ | ALICATE MEIA-CANA 6" (VDE - 1000V) | UN | 1.6667 | 0 | 0 | #DIV/0! | #DIV/0! | N | N | N
117 | #DIV/0! | SINAPI | 10892 | MA | EXTINTOR DE INCENDIO PORTATIL COM CARGA DE PO QUIMICO SECO (PQS) DE 6 KG, CLASSE BC | UN | 0.25 | 0 | 0 | #DIV/0! | #DIV/0! | N | N | N
482 | #DIV/0! | UFRJ | UFRJ-0512 | EQ | CONJUNTO DE CHAVE ALLEN - 1,5MM A 10MM | UN | 1.6667 | 0 | 0 | #DIV/0! | #DIV/0! | N | N | N
122 | #DIV/0! | SINAPI | 37371 | DA | TRANSPORTE - HORISTA (COLETADO CAIXA) | H | 62.0184 | 0 | 0 | #DIV/0! | #DIV/0! | N | N | N
168 | #DIV/0! | UFRJ | UFRJ-0021 | MA | CABO DE COBRE, FLEXÍVEL, ENCORDOAMENTO CLASSE 5, ISOLAMENTO NÃO HALOGENADO, BAIXA EMISSÃO DE FUMAÇA, AUTO EXTINÇÃO DO FOGO, ISOLAÇÃO 750V, CONFORME NBR 13248 E NBR 13570, 4,0mm² | M | 16.6667 | 0 | 0 | #DIV/0! | #DIV/0! | D | N | D
351 | #DIV/0! | SCO/RIO | MAT105350 | MA | POLICARBONATO COMPACTO, COR CRISTAL, MEDINDO: (2,44X1,22)M, COM ESPESSURA DE 10MM | M2 | 0.083333 | 0 | 0 | #DIV/0! | #DIV/0! | D | N | D
190 | #DIV/0! | UFRJ | UFRJ-0053 | MA | CABO DE POTÊNCIA; MULTIPOLAR (TIPO PP); FLEXÍVEL; ISOLAÇÃO E CAPA DE PVC, CLASSE DE ISOLAMENTO 0,6/1kV; CONDUTOR DE COBRE, ENCORDOAMANTO CLASSE 4; COM 4 (QUATRO) CONDUTORES DE SEÇÃO NOMINAL 16 mm². | M | 1 | 0 | 0 | #DIV/0! | #DIV/0! | D | N | D
91 | #DIV/0! | SCO/RIO | MAT111500 | MA | POSTE DE CONCRETO, RETO, COM SECAO CIRCULAR, CARGA NOMINAL HORIZONTAL NO TOPO, DE 200KGF, PADRAO ABNT, COMPRIMENTO DE 7M, EXCLUSIVE TRANSPORTE | UN | 0.083333 | 0 | 0 | #DIV/0! | #DIV/0! | N | N | N
139 | #DIV/0! | SBC | 6467 | MA | ARMARIO DE PRIMEIROS SOCORROS 48x30x10cm SETON C3954 | UN | 0.083333 | 0 | 0 | #DIV/0! | #DIV/0! | D | N | D
177 | #DIV/0! | UFRJ | UFRJ-0037 | MA | FITA ISOLANTE DE 19 mm X 20 m, ESPESSURA 0,19 mm, RESISTENTE A U.V., 0 A 90°C, CLASSE A, CONFORME A NBR NM 60454-3-1-5 (REF.: SCOTCH 33+ DA 3M) | UN | 2 | 0 | 0 | #DIV/0! | #DIV/0! | D | N | D
442 | #DIV/0! | UFRJ | UFRJ-0446 | EQ | FURADEIRA DE IMPACTO 1/2" - 710W - 220V | UN | 0.16667 | 0 | 0 | #DIV/0! | #DIV/0! | D | N | D
322 | #DIV/0! | UFRJ | UFRJ-0221 | MA | TERMINAÇÃO (MUFLA) PARA CABO DE MÉDIA TENSÃO, TIPO CONTRÁCTIL A FRIO, USO INTERNO, CLASSE DE ISOLAMENTO 12/20 kV, FORNECIDA COMPLETA, COM TERMINAIS À COMPRESSÃO, CORDOALHA DE ATERRAMENTO E DEMAIS ACESSÓRIOS, PARA CABO DE COBRE OU ALUMÍNIO DE SEÇÃO NOMINAL 120-300 mm² | UN | 0.25 | 0 | 0 | #DIV/0! | #DIV/0! | D | N | D
493 | #DIV/0! | UFRJ | UFRJ-0523 | EQ | DETECTOR DE TENSÃO 90V A 1000V | UN | 1.6667 | 0 | 0 | #DIV/0! | #DIV/0! | N | N | N
193 | #DIV/0! | UFRJ | UFRJ-0056 | MA | CONTATOR TRIPOLAR 65A (AC3), 220V CWM65 - WEG, SCHNEIDER OU SIEMENS (PADRÃO UFRJ) | UN | 0.083333 | 0 | 0 | #DIV/0! | #DIV/0! | D | N | D
40 | #DIV/0! | SCO/RIO | MOI900050 | MO | AJUDANTE (DESONERADO) | H | 3.2708 | 0 | 0 | #DIV/0! | #DIV/0! | N | N | N
461 | #DIV/0! | UFRJ | UFRJ-0474 | EQ | HOLOFOTE DE MÃO RECARREGÁVEL USB, 1500 LÚMENS, COM ALCANCE FOCAL DE 1.500M (MONSTER NAUTIKA OU EQUIVALENTE) | UN | 0.25 | 0 | 0 | #DIV/0! | #DIV/0! | D | N | D
161 | #DIV/0! | SINAPI | 3378 | MA | HASTE DE ATERRAMENTO EM ACO COM 3,00 M DE COMPRIMENTO E DN = 3/4", REVESTIDA COM BAIXA CAMADA DE COBRE, SEM CONECTOR TIPO GRAMPO | UN | 0.5 | 0 | 0 | #DIV/0! | #DIV/0! | D | N | D
61 | #DIV/0! | SCO/RIO | MAT119750 | MA | REGISTRO DE GAVETA BRUTO, EM BRONZE, DIAMETRO NOMINAL DE 1 1/2" | UN | 0.33333 | 0 | 0 | #DIV/0! | #DIV/0! | N | N | N
495 | #DIV/0! | UFRJ | UFRJ-0525 | EQ | CHAVE AJUSTÁVEL 8" | UN | 1.6667 | 0 | 0 | #DIV/0! | #DIV/0! | N | N | N
426 | #DIV/0! | SCO/RIO | MAT094150 | MA | PÁRA-RAIO DE DISTRIBUIÇÃO EM ÓXIDO DE ZINCO POLIMÉRICO, TIPO VÁLVULA, CLASSE 10KA, POTÊNCIA DE 15KV, PADRÃO LIGHT, MODELO PBP DA BALESTRO OU SIMILAR | UN | 0.25 | 0 | 0 | #DIV/0! | #DIV/0! | D | N | D
144 | #DIV/0! | UFRJ | UFRJ-0319 | MA | RECARGA DE EXTINTOR DE INCÊNDIO CO2 6KG | UN | 0.5 | 0 | 0 | #DIV/0! | #DIV/0! | N | N | N
368 | #DIV/0! | UFRJ | UFRJ-0332 | MA | ÓLEO MINERAL NAFTÊNICO INIBIDO COM 0,3%M DE ANTIOXIDANTE BHT (DBPC), RECOMENDADO PARA USO COMO FLUIDO ISOLANTE EM TRANSFORMADORES, DISJUNTORES E EQUIPAMENTOS DE MANOBRA OPERANDO SOB QUALQUER CLASSE DE TENSÃO | L | 2 | 0 | 0 | #DIV/0! | #DIV/0! | D | N | D
275 | #DIV/0! | UFRJ | UFRJ-0176 | MA | DISJUNTOR EM CAIXA MOLDADA 3 POLOS CORRENTE NOMINAL DE 63 A CAPACIDADE DE INTERRUPÇÃO SIMÉTRICA DE 25kA EM 220/240V TMAX T1B - ABB (PADRÃO UFRJ) | UN | 0.083333 | 0 | 0 | #DIV/0! | #DIV/0! | D | N | D
484 | #DIV/0! | UFRJ | UFRJ-0514 | EQ | CHAVE DE FENDA PARALELA 1/8” X 6” (VDE - 1000V) | UN | 1.6667 | 0 | 0 | #DIV/0! | #DIV/0! | N | N | N
176 | #DIV/0! | SCO/RIO | MAT059500 | MA | FITA ISOLANTE DE (19MMX10M), AUTO FUSAO | UN | 2 | 0 | 0 | #DIV/0! | #DIV/0! | D | N | D
446 | #DIV/0! | UFRJ | UFRJ-0454 | EQ | PARAFUSADEIRA 1/4" - COM LUZ LED - GSR 1000 SMART 110V/220V - BATERIA 12V (OU EQUIVALENTE) | UN | 0.16667 | 0 | 0 | #DIV/0! | #DIV/0! | D | N | D
55 | #DIV/0! | SCO/RIO | MAT137400 | MA | TINTA PLASTICA ACRILICA FOSCA, METALATEX, COR BRANCA, SHERWIN WILLIANS OU SIMILAR | BLD | 0.1 | 0 | 0 | #DIV/0! | #DIV/0! | N | N | N
321 | #DIV/0! | UFRJ | UFRJ-0220 | MA | TERMINAÇÃO (MUFLA) PARA CABO DE MÉDIA TENSÃO, TIPO CONTRÁCTIL A FRIO, USO INTERNO, CLASSE DE ISOLAMENTO 12/20 kV, FORNECIDA COMPLETA, COM TERMINAIS À COMPRESSÃO, CORDOALHA DE ATERRAMENTO E DEMAIS ACESSÓRIOS, PARA CABO DE COBRE OU ALUMÍNIO DE SEÇÃO NOMINAL 35-50 mm² | UN | 0.25 | 0 | 0 | #DIV/0! | #DIV/0! | D | N | D
328 | #DIV/0! | UFRJ | UFRJ-0227 | MA | VERGALHÃO DE COBRE ELETROLÍTICO DE ALTA CONDUTIBILIDADE (>99%), Ø 1/2" (BARRAMENTO DE MÉDIA TENSÃO CIRCULAR MACIÇO TIPO VERGALHÃO) - BARRA COM 3 METROS. | UN | 0.083333 | 0 | 0 | #DIV/0! | #DIV/0! | D | N | D
506 | #DIV/0! | SINAPI | 12894 | EQ | CAPA PARA CHUVA EM PVC COM FORRO DE POLIESTER, COM CAPUZ (AMARELA OU AZUL) | UN | 2 | 0 | 0 | #DIV/0! | #DIV/0! | N | N | N
483 | #DIV/0! | UFRJ | UFRJ-0513 | EQ | ALICATE MULTIUSO PARA ELETRICISTA 9.1/2" (PRENSA TERMINAL E DECAPADOR) | UN | 1.6667 | 0 | 0 | #DIV/0! | #DIV/0! | N | N | N
455 | #DIV/0! | UFRJ | UFRJ-0467 | EQ | MEGÔMETRO DIGITAL 10 kV - 0,1 MEGA-OHMS À 2.000.000 MEGA-OHMS (2 TERRA-OHMS) – LOCAÇÃO | UN | 0.33333 | 0 | 0 | #DIV/0! | #DIV/0! | D | N | D
388 | #DIV/0! | UFRJ | UFRJ-0284 | MA | CONECTOR MECÂNICO "SPLIT BOLT", EM LATÃO, 240mm² | UN | 0.5 | 0 | 0 | #DIV/0! | #DIV/0! | D | N | D
504 | #DIV/0! | UFRJ | UFRJ-0534 | EQ | MARTELO BOLA COM CABO DE FIBRA DE VIDRO (200 g) | UN | 1.6667 | 0 | 0 | #DIV/0! | #DIV/0! | N | N | N
478 | #DIV/0! | UFRJ | UFRJ-0508 | EQ | ALICATE PRENSA TERMINAL CATRACA DE 0,5 A 6 MM2 | UN | 0.33333 | 0 | 0 | #DIV/0! | #DIV/0! | D | N | D
20 | #DIV/0! | SCO/RIO | MOD902150 | MO | PEDREIRO: ASSENTAMENTO DE TIJOLO, BLOCO DE CONCRETO, ALVENARIA DE PEDRA, SERVICOS DE LANCAMENTO DE CONCRETO (DESONERADO) | H | 1.7937 | 0 | 0 | #DIV/0! | #DIV/0! | N | N | N
486 | #DIV/0! | UFRJ | UFRJ-0516 | EQ | CHAVE DE FENDA PARALELA - 5/16” X 8” (VDE - 1000V) | UN | 1.6667 | 0 | 0 | #DIV/0! | #DIV/0! | N | N | N
179 | #DIV/0! | UFRJ | UFRJ-0042 | MA | CABO DE POTÊNCIA; MULTIPOLAR (TIPO PP); FLEXÍVEL; ISOLAÇÃO E CAPA DE PVC; CLASSE DE ISOLAMENTO 750V; CONDUTOR DE COBRE, ENCORDOAMANTO CLASSE 4; COM 3 (TRÊS) CONDUTORES DE SEÇÃO NOMINAL 2,5 mm². | M | 5 | 0 | 0 | #DIV/0! | #DIV/0! | D | N | D
427 | #DIV/0! | SCO/RIO | MAT132500 | MA | TELA DE ARAME GALVANIZADO: FIO 12, MALHA QUADRANGULAR DE (25X25)MM | M2 | 0.39583 | 0 | 0 | #DIV/0! | #DIV/0! | N | N | N
191 | #DIV/0! | UFRJ | UFRJ-0054 | MA | DISJUNTOR TRIPOLAR, CAIXA MOLDADA DE 40A A 100A, ICU 25kA EM 220V (MODELO EZC100N - SCHNEIDER)- (PADRÃO UFRJ) | UN | 0.083333 | 0 | 0 | #DIV/0! | #DIV/0! | D | N | D
489 | #DIV/0! | UFRJ | UFRJ-0519 | EQ | CHAVE PHILLIPS - PH2 - 1/4” X 6” (VDE – 1000V) | UN | 1.6667 | 0 | 0 | #DIV/0! | #DIV/0! | N | N | N
347 | #DIV/0! | UFRJ | UFRJ-0246 | MA | FUSÍVEL PARA TRANSFORMADOR DE POTENCIAL, TENSÃO 17,5kV - 0,5A - 80kA, COM BASE DE PORCELANA | UN | 0.25 | 0 | 0 | #DIV/0! | #DIV/0! | D | N | D
490 | #DIV/0! | UFRJ | UFRJ-0520 | EQ | CHAVE PHILLIPS - PH3 - 5/16" X 8" (VDE – 1000V) | UN | 1.6667 | 0 | 0 | #DIV/0! | #DIV/0! | N | N | N
211 | #DIV/0! | UFRJ | UFRJ-0107 | MA | ELETRODUTO PVC 3/4" LINHA CONDULETE TOP-COR CINZA, FORNECIDO EM PEÇAS DE 3 m DE COMPRIMENTO - TIGRE (PADRÃO UFRJ) | PÇ | 0.83333 | 0 | 0 | #DIV/0! | #DIV/0! | D | N | D
266 | #DIV/0! | UFRJ | UFRJ-0173 | MA | QUADRO DE DISTRIBUIÇÃO DE SOBREPOR, PARA 100A, EM MATERIAL METÁLICO, PINTURA ELETROSTÁTICA, PARA 18 DISJUNTORES MONOFÁSICOS, PARA DISJUNTOR GERAL SEPARADO, COM BARRAMENTO DE 100A, PLACA MONTAGEM, PORTA INTERNA E PERFIS VERTICAIS, COM TRILHOS DIN | UN | 0.083333 | 0 | 0 | #DIV/0! | #DIV/0! | D | N | D
485 | #DIV/0! | UFRJ | UFRJ-0515 | EQ | CHAVE DE FENDA PARALELA 1/4” X 6” (VDE - 1000V) | UN | 1.6667 | 0 | 0 | #DIV/0! | #DIV/0! | N | N | N
464 | #DIV/0! | UFRJ | UFRJ-0479 | EQ | ALICATE BICO REDONDO 6.1/2" (VDE - 1000V) | UN | 0.16667 | 0 | 0 | #DIV/0! | #DIV/0! | D | N | D
497 | #DIV/0! | UFRJ | UFRJ-0527 | EQ | TRENA FECHADA DE FIBRA DE VIDRO 10M X 13MM | UN | 2 | 0 | 0 | #DIV/0! | #DIV/0! | N | N | N
434 | #DIV/0! | UFRJ | UFRJ-0377 | MA | DRIVER PARA LED, MODELO EUC-036S070DT-RE01 INVENTRONICS, OU EQUIVALENTE, 36W, ENTRADA: 100-240V 60HZ, SAÍDA: 26-52VDC 0,65A IP67. | UN | 0.083333 | 0 | 0 | #DIV/0! | #DIV/0! | D | N | D
435 | #DIV/0! | UFRJ | UFRJ-0378 | MA | DRIVER PARA LED, MODELO EUM-200S150DG INVENTRONICS, OU EQUIVALENTE, ENTRADA: 200/240VDC (TAMB 60ºC) P240WMAX 60HZ 2,2AMAX FP>=0,92 IP66/67. | UN | 0.083333 | 0 | 0 | #DIV/0! | #DIV/0! | D | N | D
185 | #DIV/0! | UFRJ | UFRJ-0048 | MA | GRAMPO DE LINHA VIVA, CONSTRUÍDO EM BRONZE COM ACABAMENTO ESTANHADO. CONEXÃO DE CONDUTOR PRINCIPAL COM BITOLA ENTRE 10 E 120mm² E A CONEXÃO DE CONDUTOR DE RAMAL COM BITOLA ENTRE 10 E 70mm². | UN | 0.25 | 0 | 0 | #DIV/0! | #DIV/0! | D | N | D
256 | #DIV/0! | SCO/RIO | MAT081300 | MA | LUMINARIA DE SOBREPOR, PARA 2 LAMPADAS FLUORESCENTES DE 32W E REATOR ELETRONICO, TMS-600/232 REBA | UN | 0.25 | 0 | 0 | #DIV/0! | #DIV/0! | D | N | D
459 | #DIV/0! | UFRJ | UFRJ-0471 | EQ | MICROHMÍMETRO 10A – LOCAÇÃO | UN | 0.33333 | 0 | 0 | #DIV/0! | #DIV/0! | D | N | D
167 | #DIV/0! | UFRJ | UFRJ-0020 | MA | CABO DE COBRE, FLEXÍVEL, ENCORDOAMENTO CLASSE 5, ISOLAMENTO NÃO HALOGENADO, BAIXA EMISSÃO DE FUMAÇA, AUTO EXTINÇÃO DO FOGO, ISOLAÇÃO 750V, CONFORME NBR 13248 E NBR 13570, 2,5mm² | M | 16.6667 | 0 | 0 | #DIV/0! | #DIV/0! | D | N | D
3 | #DIV/0! | SCO/RIO | IEQ007850 | EQ | CUSTO DE MATERIAL DE MANUTENCAO DE CAMINHAO FORD CARGO 1317, MOTOR DIESEL DE 162CV - EQUIVALENTE AO ELEMENTAR IEQ003300 | UN | 0.00018 | 0 | 0 | #DIV/0! | #DIV/0! | N | N | N
163 | #DIV/0! | SINAPI | 863 | MA | CABO DE COBRE NU 35 MM2 MEIO-DURO | M | 1 | 0 | 0 | #DIV/0! | #DIV/0! | D | N | D
111 | #DIV/0! | SCO/RIO | MOD902400 | MO | SERRALHEIRO - OFICIAL DE OFICINA DE ESQUADRIA DE ALUMINIO E FERRO (DESONERADO) | H | 1.6167 | 0 | 0 | #DIV/0! | #DIV/0! | N | N | N
507 | #DIV/0! | SINAPI | 12895 | EQ | CAPACETE DE SEGURANCA ABA FRONTAL COM SUSPENSAO DE POLIETILENO, SEM JUGULAR (CLASSE B) | UN | 2 | 0 | 0 | #DIV/0! | #DIV/0! | N | N | N
501 | #DIV/0! | UFRJ | UFRJ-0531 | EQ | NÍVEL DE PLÁSTICO 9" COM BASE MAGNÉTICA | UN | 2 | 0 | 0 | #DIV/0! | #DIV/0! | N | N | N
492 | #DIV/0! | UFRJ | UFRJ-0522 | EQ | MAGNETIZADOR E DESMAGNETIZADOR DE CHAVE | UN | 1.6667 | 0 | 0 | #DIV/0! | #DIV/0! | N | N | N
164 | #DIV/0! | SINAPI | 864 | MA | CABO DE COBRE NU 70 MM2 MEIO-DURO | M | 0.5 | 0 | 0 | #DIV/0! | #DIV/0! | D | N | D
460 | #DIV/0! | UFRJ | UFRJ-0473 | EQ | FASÍMETRO DIGITAL DE PRECISÃO POR ROTAÇÃO DISCO – CAT III 600V / CAT IV 300V | UN | 0.083333 | 0 | 0 | #DIV/0! | #DIV/0! | D | N | D
264 | #DIV/0! | SCO/RIO | MAT013750 | MA | BLOCO DE CONCRETO PRENSADO PARA ALVENARIA, MEDINDO: (15X20X40)CM | UN | 9.5 | 0 | 0 | #DIV/0! | #DIV/0! | N | N | N
387 | #DIV/0! | SINAPI | 11859 | MA | CONECTOR METALICO TIPO PARAFUSO FENDIDO (SPLIT BOLT), PARA CABOS ATE 185 MM2 | UN | 0.5 | 0 | 0 | #DIV/0! | #DIV/0! | D | N | D
496 | #DIV/0! | UFRJ | UFRJ-0526 | EQ | ARCO SERRA MANUAL (MINI) COM LÂMINA DE 12” | UN | 1.6667 | 0 | 0 | #DIV/0! | #DIV/0! | N | N | N
505 | #DIV/0! | SINAPI | 12892 | EQ | LUVA RASPA DE COURO, CANO CURTO (PUNHO *7* CM) | PAR | 2 | 0 | 0 | #DIV/0! | #DIV/0! | N | N | N
293 | #DIV/0! | UFRJ | UFRJ-0194 | MA | SUPORTE EM AÇO GALVANIZADO, PARA MONTAGEM DE 4 (QUATRO) LUMINÁRIAS (DUAS A DUAS, LADOS OPOSTOS) NO TOPO DE POSTE DE AÇO RETO. O SUPORTE DEVERÁ SER COMPATÍVEL COM OS ENCAIXES DAS LUMINÁRIAS E DOS POSTES - FABRICAÇÃO CONIPOST (PADRÃO UFRJ). | UN | 0.083333 | 0 | 0 | #DIV/0! | #DIV/0! | D | N | D
488 | #DIV/0! | UFRJ | UFRJ-0518 | EQ | CHAVE PHILLIPS ISOLADA - PH1 - 3/16” X 6” (VDE – 1000V) | UN | 1.6667 | 0 | 0 | #DIV/0! | #DIV/0! | N | N | N
113 | #DIV/0! | SCO/RIO | MOD900200 | MO | AJUDANTE DE MONTADOR ELETROMECANICO (DESONERADO) | H | 2.1667 | 0 | 0 | #DIV/0! | #DIV/0! | N | N | N
272 | #DIV/0! | SINAPI | 34709 | MA | DISJUNTOR TIPO DIN/IEC, TRIPOLAR DE 10 ATE 50A | UN | 0.5 | 0 | 0 | #DIV/0! | #DIV/0! | D | N | D
12 | #DIV/0! | SCO/RIO | MAT033700 | MA | CIMENTO PORTLAND, TIPO 320, SACO DE 50KG | KG | 48.9308 | 0 | 0 | #DIV/0! | #DIV/0! | N | N | N
225 | #DIV/0! | SBC | 2023 | MA | BOX CURVO PARA ELETRODUTO FLEXIVEL 4" | UN | 0.083333 | 0 | 0 | #DIV/0! | #DIV/0! | D | N | D
534 | #DIV/0! | UFRJ | UFRJ-0401.4 | DA | CUSTO DE REPOSIÇÃO DO PROFISSIONAL AUSENTE - TECNICO EM ELETRICA - RIO - 44HS SEG A SEX - DIARISTA | MÊS | 1 | 0 | 0 | #DIV/0! | #DIV/0! | N | N | N
42 | #DIV/0! | SCO/RIO | IEQ013700 | EQ | GUINDASTE HIDRAULICO, COM CAPACIDADE PARA 10T, MODELO MD-10A, MADAL OU SIMILAR | UN | 8e-05 | 0 | 0 | #DIV/0! | #DIV/0! | N | N | N
313 | #DIV/0! | SINAPI | 3405 | MA | ISOLADOR DE PORCELANA SUSPENSO, DISCO TIPO GARFO OLHAL, DIAMETRO DE 152 MM, PARA TENSAO DE *15* KV | UN | 0.25 | 0 | 0 | #DIV/0! | #DIV/0! | D | N | D
526 | #DIV/0! | UFRJ | UFRJ-0397.4 | DA | CUSTO DE REPOSIÇÃO DO PROFISSIONAL AUSENTE - TÉCNICO EM SEGURANÇA DO TRABALHO - RIO - 44HS SEG A SEX - DIARISTA | MÊS | 1 | 0 | 0 | #DIV/0! | #DIV/0! | N | N | N
189 | #DIV/0! | UFRJ | UFRJ-0052 | MA | CABO DE POTÊNCIA; MULTIPOLAR (TIPO PP); FLEXÍVEL; ISOLAÇÃO E CAPA DE PVC; 90°, CLASSE DE ISOLAMENTO 0,6/1kV; BAIXA EMISSÃO DE FUMAÇA; CONDUTOR DE COBRE, ENCORDOAMANTO CLASSE 4; COM 3 (TRÊS) CONDUTORES DE SEÇÃO NOMINAL 2,5 mm². | M | 2.5 | 0 | 0 | #DIV/0! | #DIV/0! | D | N | D
5 | #DIV/0! | SCO/RIO | IEQ009500 | EQ | CUSTO DE MATERIAL DE MANUTENCAO DE GUINDASTE HIDRAULICO COM MOMENTO DE CARGA UTIL DE 1550 KGF/M, COM ALCANCE DE 16M DE ALTURA - EQUIVALENTE AO ELEMENTAR IEQ013650 | UN | 0.00024 | 0 | 0 | #DIV/0! | #DIV/0! | N | N | N
82 | #DIV/0! | SCO/RIO | MAT023750 | MA | CABO DE COBRE RIGIDO, 750V, PVC/70OC, DE 16MM2 | M | 2 | 0 | 0 | #DIV/0! | #DIV/0! | N | N | N
65 | #DIV/0! | SCO/RIO | MOD900650 | MO | BOMBEIRO - INSTALACAO HIDRO-SANITARIA PREDIAL (DESONERADO) | H | 1.1667 | 0 | 0 | #DIV/0! | #DIV/0! | N | N | N
10 | #DIV/0! | SCO/RIO | EVE000050 | DA | 3% INCIDENTE SOBRE MAO DE OBRA DIRETA COM ENCARGOS SOCIAIS PARA COBRIR DESPESAS RELATIVA A EQUIPAMENTOS DE PROTECAO INDIVIDUAL, UNIFORMES E FERRAMENTAS | % | - | 0 | 0 | #DIV/0! | #DIV/0! | N | N | N
192 | #DIV/0! | SINAPI | 34616 | MA | DISJUNTOR TIPO DIN/IEC, BIPOLAR DE 6 ATE 32A | UN | 0.5 | 0 | 0 | #DIV/0! | #DIV/0! | D | N | D
327 | #DIV/0! | UFRJ | UFRJ-0226 | MA | VERGALHÃO DE COBRE ELETROLÍTICO DE ALTA CONDUTIBILIDADE (>99%), Ø 3/8" (BARRAMENTO DE MÉDIA TENSÃO CIRCULAR MACIÇO TIPO VERGALHÃO) - BARRA COM 3 METROS. | UN | 0.083333 | 0 | 0 | #DIV/0! | #DIV/0! | D | N | D
291 | #DIV/0! | UFRJ | UFRJ-0192 | MA | SUPORTE EM U, DE AÇO GALVANIZADO, PARA MONTAGEM DE 2 (DUAS) LUMINÁRIAS (LADO A LADO) NO TOPO DE POSTE DE AÇO RETO. O SUPORTE DEVERÁ SER COMPATÍVEL COM OS ENCAIXES DAS LUMINÁRIAS E DOS POSTES - FABRICAÇÃO CONIPOST (PADRÃO UFRJ). | UN | 0.083333 | 0 | 0 | #DIV/0! | #DIV/0! | D | N | D
140 | #DIV/0! | CREA-RJ | CREA-0001 | DA | TABELA A - FAIXA 2 - VALOR DO CONTRATO OU SERVIÇO DE R$ 8.001,00 ATÉ R$ 15.000,00 CONFORME ART. 18 IV - REGISTRO DE ART Anual (PRAZO DE 12 MESES) DE SERVIÇOS DE MANUTENÇÃO/OPERAÇÃO CONTINUADA CUJO PRAZO DA PRESTAÇÃO DE SERVIÇO POR PRAZO INDETERMINADO, QUANDO REALIZADO POR PROFISSIONAL EM FUNÇÃO DE VÍNCULO COM A PESSOA JURÍDICA CONTRATADA DE DIREITO PÚBLICO OU PRIVADO, DESDE QUE REALIZADO PARA PRÓPRIA EMPRESA, DESDE QUE VINCULADA A ART DE CARGO OU FUNÇÃO. | UN | 0.083333 | 0 | 0 | #DIV/0! | #DIV/0! | N | N | N
261 | #DIV/0! | UFRJ | UFRJ-0124 | MA | ILUMINAÇÃO EMERGÊNCIA, CONSTITUÍDA POR 02 FARÓIS, AUTONOMIA MÍNIMA DE 3 HORAS, MÍNIMO DE 3000LM, CONFORME NBR 10898. | UN | 0.083333 | 0 | 0 | #DIV/0! | #DIV/0! | D | N | D
463 | #DIV/0! | UFRJ | UFRJ-0476 | EQ | SOPRADOR TÉRMICO 2000W, 220V, DE 50 A 600 GRAUS | UN | 0.16667 | 0 | 0 | #DIV/0! | #DIV/0! | D | N | D
41 | #DIV/0! | SCO/RIO | IEQ009550 | EQ | CUSTO DE MATERIAL DE MANUTENCAO DE GUINDASTE SOBRE RODAS, CAPACIDADE DE 10T, MOTOR DIESEL DE 124CV - EQUIVALENTE AO ELEMENTAR IEQ013700 | UN | 6.4e-05 | 0 | 0 | #DIV/0! | #DIV/0! | N | N | N
2 | #DIV/0! | SCO/RIO | IEQ004001 | EQ | CARROCERIA CARGA SECA EM MADEIRA, ABERTA, PARA CAMINHAO FORD CARGO 1317 | UN | 0.00072 | 0 | 0 | #DIV/0! | #DIV/0! | N | N | N
162 | #DIV/0! | UFRJ | UFRJ-0015 | MA | GRAMPO DE ATERRAMENTO, DE BRONZE, PARA LIGAÇÃO DE CABO DE COBRE DE SEÇÃO NOMINAL DE 25 mm² A 70 mm² À HASTE DE ATERRAMENTO Ø 3/4" | UN | 0.5 | 0 | 0 | #DIV/0! | #DIV/0! | D | N | D
165 | #DIV/0! | UFRJ | UFRJ-0017 | MA | MOLDE PARA SOLDA EXOTÉRMICA TIPO "T" PARA CABO 70 mm² | UN | 0.083333 | 0 | 0 | #DIV/0! | #DIV/0! | D | N | D
530 | #DIV/0! | UFRJ | UFRJ-0400.4 | DA | CUSTO DE REPOSIÇÃO DO PROFISSIONAL AUSENTE - ELETRICISTA - RIO - 44HS SEG A SEX - DIARISTA | MÊS | 1 | 0 | 0 | #DIV/0! | #DIV/0! | N | N | N
470 | #DIV/0! | UFRJ | UFRJ-0499 | EQ | HIPOT 5KV 10MA AC – LOCAÇÃO | UN | 0.16667 | 0 | 0 | #DIV/0! | #DIV/0! | D | N | D
314 | #DIV/0! | UFRJ | UFRJ-0216 | MA | ISOLADOR ANCORAGEM POLIMÉRICO | UN | 0.25 | 0 | 0 | #DIV/0! | #DIV/0! | D | N | D
197 | #DIV/0! | UFRJ | UFRJ-0067 | MA | DISPOSITIVO DE PROTEÇÃO CONTRA SURTOS ATMOSFÉRICOS (DPS), CORRENTE MÁXIMA DE DESCARGA 45KA (8/20), CORRENTE NOMINAL DE DESCARGA (In) 5KA, TENSÃO RESIDUAL EXCEDENTE (Up) 1 KV, TENSÃO MÁXIMA DE OPERAÇÃO 275 V, CLASSE I E II | UN | 0.33333 | 0 | 0 | #DIV/0! | #DIV/0! | D | N | D
273 | #DIV/0! | UFRJ | UFRJ-0174 | MA | MINIDISJUNTOR TRIPOLAR, CURVA C, PADRÃO DIN, 80A, ICU 5 kA EM 220 V | UN | 0.083333 | 0 | 0 | #DIV/0! | #DIV/0! | D | N | D
329 | #DIV/0! | UFRJ | UFRJ-0228 | MA | VERGALHÃO DE COBRE ELETROLÍTICO DE ALTA CONDUTIBILIDADE (>99%), Ø 5/16" (BARRAMENTO DE MÉDIA TENSÃO CIRCULAR MACIÇO TIPO VERGALHÃO) - BARRA COM 3 METROS. | UN | 0.083333 | 0 | 0 | #DIV/0! | #DIV/0! | D | N | D
386 | #DIV/0! | SINAPI | 11857 | MA | CONECTOR METALICO TIPO PARAFUSO FENDIDO (SPLIT BOLT), PARA CABOS ATE 120 MM2 | UN | 0.5 | 0 | 0 | #DIV/0! | #DIV/0! | D | N | D
56 | #DIV/0! | SCO/RIO | MAT137900 | MA | TINTA - SELADOR ACRILICO METALATEX 81300, SHERWIN WILLIANS OU SIMILAR | GL | 0.4 | 0 | 0 | #DIV/0! | #DIV/0! | N | N | N
274 | #DIV/0! | SCO/RIO | MAT048300 | MA | DISJUNTOR TRIFÁSICO, DE 100A, TIPO C, ELETROMAR OU SIMILAR | UN | 0.083333 | 0 | 0 | #DIV/0! | #DIV/0! | D | N | D
382 | #DIV/0! | SINAPI | 11864 | MA | CONECTOR METALICO TIPO PARAFUSO FENDIDO (SPLIT BOLT), PARA CABOS ATE 95 MM2 | UN | 0.5 | 0 | 0 | #DIV/0! | #DIV/0! | D | N | D
292 | #DIV/0! | UFRJ | UFRJ-0193 | MA | SUPORTE EM AÇO GALVANIZADO, PARA MONTAGEM DE 2 (DUAS) LUMINÁRIAS (LADOS OPOSTOS) NO TOPO DE POSTE DE AÇO RETO. O SUPORTE DEVERÁ SER COMPATÍVEL COM OS ENCAIXES DAS LUMINÁRIAS E DOS POSTES - FABRICAÇÃO CONIPOST (PADRÃO UFRJ). | UN | 0.083333 | 0 | 0 | #DIV/0! | #DIV/0! | D | N | D
210 | #DIV/0! | UFRJ | UFRJ-0106 | MA | ELETRODUTO PVC 1" LINHA CONDULETE TOP-COR CINZA, FORNECIDO EM PEÇAS DE 3 m DE COMPRIMENTO - TIGRE (PADRÃO UFRJ) | PÇ | 0.25 | 0 | 0 | #DIV/0! | #DIV/0! | D | N | D
141 | #DIV/0! | CREA-RJ | CREA-0002 | DA | TABELA A - FAIXA 1 - VALOR DO CONTRATO OU SERVIÇO ATÉ R$ 8.000,00 CONFORME ART. 18 IV - REGISTRO DE ART Anual (PRAZO DE 12 MESES) DE SERVIÇOS DE MANUTENÇÃO/OPERAÇÃO CONTINUADA CUJO PRAZO DA PRESTAÇÃO DE SERVIÇO POR PRAZO INDETERMINADO, QUANDO REALIZADO POR PROFISSIONAL EM FUNÇÃO DE VÍNCULO COM A PESSOA JURÍDICA CONTRATADA DE DIREITO PÚBLICO OU PRIVADO, DESDE QUE REALIZADO PARA PRÓPRIA EMPRESA, DESDE QUE VINCULADA A ART DE CARGO OU FUNÇÃO. | UN | 0.16667 | 0 | 0 | #DIV/0! | #DIV/0! | N | N | N
100 | #DIV/0! | SCO/RIO | MAT119150 | MA | REGISTRO DE DERIVACAO EM BRONZE, SEM VIROLA, DIAMETRO NOMINAL DE 3/4" | UN | 0.083333 | 0 | 0 | #DIV/0! | #DIV/0! | N | N | N
24 | #DIV/0! | SCO/RIO | IEQ004200 | EQ | CHASSIS SCANIA T 114 GA 4X2 NZ, DE 330CV OU SIMILAR, EXTENSIVEL ATE 21M | UN | 1.73e-05 | 0 | 0 | #DIV/0! | #DIV/0! | N | N | N
64 | #DIV/0! | SCO/RIO | MAT146550 | MA | TUBO DE PVC RIGIDO, ROSCAVEL, COM ROSCA EM AMBAS EXTREMIDADES, VARA COM 6M, DIAMETRO NOMINAL DE 1 1/2" | UN | 0.083333 | 0 | 0 | #DIV/0! | #DIV/0! | N | N | N
331 | #DIV/0! | UFRJ | UFRJ-0230 | MA | CONECTOR CONCÊNTRICO A PRESSÃO, DE COBRE ELETROLÍTICO, ESTANHADO, TIPO DERIVAÇÃO (TÊ), PARA VERGALHÃO DE COBRE Ø 1/2" | UN | 0.083333 | 0 | 0 | #DIV/0! | #DIV/0! | D | N | D
254 | #DIV/0! | SINAPI | 2510 | MA | RELE FOTOELETRICO 1000W/220V | UN | 0.5 | 0 | 0 | #DIV/0! | #DIV/0! | D | N | D
149 | #DIV/0! | SINAPI | 40552 | MA | PARAFUSO, AUTO ATARRACHANTE, CABECA CHATA, FENDA SIMPLES, 1/4" (6,35 MM) X 25 MM (COLETADO CAIXA) | CENTO | 0.25 | 0 | 0 | #DIV/0! | #DIV/0! | D | N | D
110 | #DIV/0! | SCO/RIO | MOD900950 | MO | ELETRICISTA - INSTALACAO ELETRICA PREDIAL E INDUSTRIAL COMUM (DESONERADO) | H | 0.75 | 0 | 0 | #DIV/0! | #DIV/0! | N | N | N
458 | #DIV/0! | UFRJ | UFRJ-0470 | EQ | DECIBELÍMETRO DIGITAL DE 30 A 130DB, PRECISÃO ± 1,5 | UN | 0.083333 | 0 | 0 | #DIV/0! | #DIV/0! | D | N | D
431 | #DIV/0! | SCO/RIO | MAT050600 | MA | ELETRODO COM DIAMETRO DE 4MM (5/32"), AWSE E-6013 | KG | 0.30625 | 0 | 0 | #DIV/0! | #DIV/0! | N | N | N
385 | #DIV/0! | SCO/RIO | MAT135350 | MA | TERMINAL MECANICO PARA CABO DE 240MM2 | UN | 0.5 | 0 | 0 | #DIV/0! | #DIV/0! | D | N | D
159 | #DIV/0! | UFRJ | UFRJ-0011 | MA | PARAFUSO SEXTAVADO EM LATÃO, ROSCA M12, 40 mm - COMPLETO | UN | 0.83333 | 0 | 0 | #DIV/0! | #DIV/0! | D | N | D
11 | #DIV/0! | SCO/RIO | MAT006100 | MA | AREIA GROSSA LAVADA, COM TRANSPORTE | M3 | 0.14885 | 0 | 0 | #DIV/0! | #DIV/0! | N | N | N
325 | #DIV/0! | UFRJ | UFRJ-0224 | MA | ISOLADOR DE MÉDIA TENSÃO PARA BARRAMENTO, DE EPÓXI, TIPO SUPORTE, TENSÃO DE ISOLAMENTO 17,5kV, NBI 95kV, BASE E TOPO COM ROSCA INTERNA Ø 1/2" | UN | 0.25 | 0 | 0 | #DIV/0! | #DIV/0! | D | N | D
28 | #DIV/0! | SCO/RIO | IEQ016450 | EQ | OLEO DIESEL, NA BOMBA | L | 2.5833 | 0 | 0 | #DIV/0! | #DIV/0! | N | N | N
160 | #DIV/0! | SINAPI | 34643 | MA | CAIXA INSPECAO EM POLIETILENO PARA ATERRAMENTO E PARA RAIOS DIAMETRO = 300 MM | UN | 0.25 | 0 | 0 | #DIV/0! | #DIV/0! | D | N | D
362 | #DIV/0! | SCO/RIO | MAT027950 | MA | CANTONEIRA DE ACO, COM ABAS IGUAIS, DE: (1 1/2"X3/16") | KG | 1.1608 | 0 | 0 | #DIV/0! | #DIV/0! | D | N | D
60 | #DIV/0! | SCO/RIO | MAT119650 | MA | REGISTRO DE GAVETA BRUTO, EM BRONZE, DIAMETRO NOMINAL DE 1" | UN | 0.083333 | 0 | 0 | #DIV/0! | #DIV/0! | N | N | N
283 | #DIV/0! | SCO/RIO | MAT062900 | MA | FUSIVEL DIAZED, COM BASE, TAMPA, ANEL E PARAFUSO DE AJUSTE, DE 10A SIEMENS OU SIMILAR | UN | 0.25 | 0 | 0 | #DIV/0! | #DIV/0! | D | N | D
510 | #DIV/0! | SINAPI | 36152 | EQ | OCULOS DE SEGURANCA CONTRA IMPACTOS COM LENTE INCOLOR, ARMACAO NYLON, COM PROTECAO UVA E UVB | UN | 2 | 0 | 0 | #DIV/0! | #DIV/0! | N | N | N
290 | #DIV/0! | UFRJ | UFRJ-0191 | MA | SUPORTE DE AÇO GALVANIZADO, PARA MONTAGEM DE 1 (UMA) LUMINÁRIA NO TOPO DE POSTE DE AÇO RETO. O SUPORTE DEVERÁ SER COMPATÍVEL COM OS ENCAIXES DAS LUMINÁRIAS E DOS POSTES - FABRICAÇÃO CONIPOST (PADRÃO UFRJ). | UN | 0.083333 | 0 | 0 | #DIV/0! | #DIV/0! | D | N | D
279 | #DIV/0! | SBC | 2419 | MA | DISPOSITIVO DIF.RESIDUAL DR ALTA SENS.BIPOLAR 40A | UN | 0.083333 | 0 | 0 | #DIV/0! | #DIV/0! | D | N | D
304 | #DIV/0! | UFRJ | UFRJ-0205 | MA | ALÇA PRÉ-FORMADA, PARA CABOS EM ALUMÍNIO NU DE SEÇÃO 120 mm² OU 4/0 AWG | UN | 0.25 | 0 | 0 | #DIV/0! | #DIV/0! | D | N | D
436 | #DIV/0! | UFRJ | UFRJ-0381 | MA | BASE FUSÍVEL NH, TAMANHO 00 | UN | 0.25 | 0 | 0 | #DIV/0! | #DIV/0! | D | N | D
384 | #DIV/0! | SCO/RIO | MAT135300 | MA | TERMINAL MECANICO PARA CABO DE 150MM2 | UN | 0.5 | 0 | 0 | #DIV/0! | #DIV/0! | D | N | D
310 | #DIV/0! | UFRJ | UFRJ-0211 | MA | CABO DE ALUMÍNIO PROTEGIDO 15kV DE 70MM² | M | 0.25 | 0 | 0 | #DIV/0! | #DIV/0! | D | N | D
447 | #DIV/0! | UFRJ | UFRJ-0455 | EQ | PONTEIRO SEXTAVADO 3/4 X 12" | UN | 0.25 | 0 | 0 | #DIV/0! | #DIV/0! | D | N | D
63 | #DIV/0! | SCO/RIO | MAT146500 | MA | TUBO DE PVC RIGIDO, ROSCAVEL, COM ROSCA EM AMBAS EXTREMIDADES, VARA COM 6M, DIAMETRO NOMINAL DE 1" | UN | 0.083333 | 0 | 0 | #DIV/0! | #DIV/0! | N | N | N
208 | #DIV/0! | UFRJ | UFRJ-0104 | MA | CURVA 90° 1" PVC LINHA CONDULETE TOP-COR CINZA, PARA INSTALAÇÃO APARENTE - TIGRE (PADRÃO UFRJ) | UN | 0.41667 | 0 | 0 | #DIV/0! | #DIV/0! | D | N | D
381 | #DIV/0! | SINAPI | 11855 | MA | CONECTOR METALICO TIPO PARAFUSO FENDIDO (SPLIT BOLT), PARA CABOS ATE 70 MM2 | UN | 0.5 | 0 | 0 | #DIV/0! | #DIV/0! | D | N | D
307 | #DIV/0! | SINAPI | 25004 | MA | CABO DE ALUMINIO NU COM ALMA DE ACO, BITOLA 1/0 AWG | M | 0.25 | 0 | 0 | #DIV/0! | #DIV/0! | D | N | D
308 | #DIV/0! | SINAPI | 37409 | MA | CABO DE ALUMINIO NU COM ALMA DE ACO, BITOLA 2/0 AWG | M | 0.25 | 0 | 0 | #DIV/0! | #DIV/0! | D | N | D
500 | #DIV/0! | UFRJ | UFRJ-0530 | EQ | PINCEL TRINCHA 1.1/2" | UN | 1.6667 | 0 | 0 | #DIV/0! | #DIV/0! | N | N | N
284 | #DIV/0! | SINAPI | 4274 | MA | PARA-RAIOS TIPO FRANKLIN 350 MM, EM LATAO CROMADO, DUAS DESCIDAS, PARA PROTECAO DE EDIFICACOES CONTRA DESCARGAS ATMOSFERICAS | UN | 0.083333 | 0 | 0 | #DIV/0! | #DIV/0! | D | N | D
503 | #DIV/0! | UFRJ | UFRJ-0533 | EQ | PINCEL MARCADOR PERMANENTE | UN | 1.6667 | 0 | 0 | #DIV/0! | #DIV/0! | N | N | N
312 | #DIV/0! | SINAPI | 444 | MA | PINO ROSCA EXTERNA, EM ACO GALVANIZADO, PARA ISOLADOR DE 15KV, DIAMETRO 25 MM, COMPRIMENTO *290* MM | UN | 0.25 | 0 | 0 | #DIV/0! | #DIV/0! | D | N | D
31 | #DIV/0! | SCO/RIO | MAT052800 | MA | ENCADERNACAO ATE 100 FOLHAS | UN | 2 | 0 | 0 | #DIV/0! | #DIV/0! | N | N | N
305 | #DIV/0! | UFRJ | UFRJ-0206 | MA | ESPAÇADOR DE FASES LOSANGULAR PARA REDE COMPACTA, 15kV | UN | 0.25 | 0 | 0 | #DIV/0! | #DIV/0! | D | N | D
158 | #DIV/0! | UFRJ | UFRJ-0010 | MA | PARAFUSO SEXTAVADO EM LATÃO, ROSCA M10, 40 mm - COMPLETO | UN | 0.83333 | 0 | 0 | #DIV/0! | #DIV/0! | D | N | D
465 | #DIV/0! | UFRJ | UFRJ-0482 | EQ | ARCO DE SERRA MANUAL COM CABO FECHADO 12" | UN | 0.25 | 0 | 0 | #DIV/0! | #DIV/0! | D | N | D
429 | #DIV/0! | SCO/RIO | MAT000650 | MA | ACO CA-50, DE: 6,30MM | KG | 1.65 | 0 | 0 | #DIV/0! | #DIV/0! | N | N | N
17 | #DIV/0! | SCO/RIO | MAT018550 | MA | BRITA NO 2, COM TRANSPORTE | M3 | 0.063325 | 0 | 0 | #DIV/0! | #DIV/0! | N | N | N
16 | #DIV/0! | SCO/RIO | MAT018500 | MA | BRITA NO 1, COM TRANSPORTE | M3 | 0.063325 | 0 | 0 | #DIV/0! | #DIV/0! | N | N | N
363 | #DIV/0! | SCO/RIO | MAT005550 | MA | ARAME GALVANIZADO NO 14 | KG | 0.50833 | 0 | 0 | #DIV/0! | #DIV/0! | D | N | D
372 | #DIV/0! | SBC | 873 | MA | PLACA DE SINALIZACAO FOTOLUMINESCENTE ROTA DE FUGA 16x25cm NBR 13434-2:2004 | UN | 0.5 | 0 | 0 | #DIV/0! | #DIV/0! | D | N | D
370 | #DIV/0! | UFRJ | UFRJ-0349 | MA | PLACA PERIGO ALTA TENSÃO - PVC - MEDINDO 0,36 X 0,26M E 2,00MM DE ESPESSURA - PROVIDA DE FUROS PARA FIXAÇÃO | UN | 0.5 | 0 | 0 | #DIV/0! | #DIV/0! | D | N | D
32 | #DIV/0! | SCO/RIO | MAT090400 | MA | MIDIA DVD-R | UN | 7 | 0 | 0 | #DIV/0! | #DIV/0! | N | N | N
445 | #DIV/0! | UFRJ | UFRJ-0452 | EQ | LIMA REDONDA BASTARDA DE 10" COM CABO | UN | 0.16667 | 0 | 0 | #DIV/0! | #DIV/0! | D | N | D
298 | #DIV/0! | UFRJ | UFRJ-0199 | MA | GRAMPO PARALELO DE ALUMÍNIO, CONSTRUÍDO EM LIGA ESPECIAL DE ALUMÍNIO. PARAFUSOS E PORCA EM LIGA DE ALDUR, PARA CABO DE ALUMÍNIO 1/0 | UN | 0.25 | 0 | 0 | #DIV/0! | #DIV/0! | D | N | D
84 | #DIV/0! | SCO/RIO | MAT026300 | MA | CAIXA EM NORYL E POLICARBONATO, PARA MEDIDOR TRIFASICO, PADRAO LIGHT | UN | 0.083333 | 0 | 0 | #DIV/0! | #DIV/0! | N | N | N
406 | #DIV/0! | UFRJ | UFRJ-0297 | MA | TERMINAL DE COMPRESSÃO, DE BRONZE, ESTANHADO, BASE COM 2 FUROS, PADRÃO NEMA, PARA CABO DE SEÇÃO NOMINAL DE 120 mm² | UN | 0.25 | 0 | 0 | #DIV/0! | #DIV/0! | D | N | D
473 | #DIV/0! | UFRJ | UFRJ-0503 | EQ | JOGO DE BROCAS PARA METAL - 7 PEÇAS - 2/3/4/5/6/8/10 MM | UN | 0.16667 | 0 | 0 | #DIV/0! | #DIV/0! | D | N | D
380 | #DIV/0! | SINAPI | 11862 | MA | CONECTOR METALICO TIPO PARAFUSO FENDIDO (SPLIT BOLT), PARA CABOS ATE 50 MM2 | UN | 0.5 | 0 | 0 | #DIV/0! | #DIV/0! | D | N | D
318 | #DIV/0! | UFRJ | UFRJ-0327 | MA | LUVA DE EMENDA PARA CABO DE ALUMÍNIO: 2/0 AWG | UN | 0.25 | 0 | 0 | #DIV/0! | #DIV/0! | D | N | D
333 | #DIV/0! | UFRJ | UFRJ-0232 | MA | CONECTOR CONCÊNTRICO A PRESSÃO, DE COBRE ELETROLÍTICO, ESTANHADO, TIPO TERMINAL LATERAL, PARA VERGALHÃO DE COBRE Ø 1/2" | UN | 0.083333 | 0 | 0 | #DIV/0! | #DIV/0! | D | N | D
364 | #DIV/0! | SCO/RIO | MAT024800 | MA | CADEADO COM 50MM | UN | 0.25 | 0 | 0 | #DIV/0! | #DIV/0! | D | N | D
441 | #DIV/0! | UFRJ | UFRJ-0440 | EQ | CHAVE DE GRIFO 24” | UN | 0.083333 | 0 | 0 | #DIV/0! | #DIV/0! | D | N | D
336 | #DIV/0! | UFRJ | UFRJ-0235 | MA | CONECTOR CONCÊNTRICO A PRESSÃO, DE COBRE ELETROLÍTICO, ESTANHADO, TIPO TERMINAL ANGULAR, PARA VERGALHÃO DE COBRE Ø 1/2" | UN | 0.083333 | 0 | 0 | #DIV/0! | #DIV/0! | D | N | D
86 | #DIV/0! | SCO/RIO | MAT048250 | MA | DISJUNTOR TRIFASICO, DE 60A, TIPO C, ELETROMAR OU SIMILAR | UN | 0.083333 | 0 | 0 | #DIV/0! | #DIV/0! | N | N | N
269 | #DIV/0! | SINAPI | 408 | MA | ABRACADEIRA DE NYLON PARA AMARRACAO DE CABOS, COMPRIMENTO DE 390 X *4,6* MM | UN | 8.3333 | 0 | 0 | #DIV/0! | #DIV/0! | D | N | D
371 | #DIV/0! | SBC | 71378 | MA | PLACA DE SINALIZACAO FOTOLUMINESCENTE EXTINTOR INCENDIO 20x20cm NBR 13434-2:2004 | UN | 0.5 | 0 | 0 | #DIV/0! | #DIV/0! | D | N | D
294 | #DIV/0! | UFRJ | UFRJ-0195 | MA | CHUMBADOR ø 3/4 x 700 mm PARA POSTE DE AÇO - MODELO CH-7 - FABRICAÇÃO CONIPOST (PADRÃO UFRJ). | UN | 0.083333 | 0 | 0 | #DIV/0! | #DIV/0! | D | N | D
301 | #DIV/0! | UFRJ | UFRJ-0202 | MA | ALÇA PRÉ-FORMADA, PARA CABOS EM ALUMÍNIO NU (CANNA) 397,5 | UN | 0.25 | 0 | 0 | #DIV/0! | #DIV/0! | D | N | D
448 | #DIV/0! | UFRJ | UFRJ-0459 | EQ | TRENA DE FIBRA LONGA CAIXA ABERTA COM 50M | UN | 0.083333 | 0 | 0 | #DIV/0! | #DIV/0! | D | N | D
88 | #DIV/0! | SCO/RIO | MAT066550 | MA | HASTE DE ATERRAMENTO COBREADA, ALTA CAMADA, DE (5/8"X2,40M) | UN | 0.083333 | 0 | 0 | #DIV/0! | #DIV/0! | N | N | N
391 | #DIV/0! | UFRJ | UFRJ-0288 | MA | TERMINAL PRÉ-ISOLADO TIPO OLHAL, 4,0 - 6,0mm² | UN | 8.3333 | 0 | 0 | #DIV/0! | #DIV/0! | D | N | D
209 | #DIV/0! | UFRJ | UFRJ-0105 | MA | CURVA 90° 3/4" PVC LINHA CONDULETE TOP-COR CINZA - TIGRE (PADRÃO UFRJ) | UN | 0.41667 | 0 | 0 | #DIV/0! | #DIV/0! | D | N | D
35 | #DIV/0! | SCO/RIO | MOD902500 | MO | SOLDADOR - SOLDA ELETRICA OU DE OUTROS TIPOS SIMPLES EM OBRAS CIVIS, CORTE COM MACARICO (DESONERADO) | H | 0.32083 | 0 | 0 | #DIV/0! | #DIV/0! | N | N | N
257 | #DIV/0! | UFRJ | UFRJ-0123 | MA | SOQUETE PARA LÂMPADA FLUORESCENTE TIPO PUSH-IN G13 DE ENGATE RÁPIDO E ROTOR DE SEGURANÇA | UN | 3 | 0 | 0 | #DIV/0! | #DIV/0! | D | N | D
437 | #DIV/0! | UFRJ | UFRJ-0394 | MA | CAIXA DE SOBREPOR EM PVC 154x110x70MM | UN | 0.25 | 0 | 0 | #DIV/0! | #DIV/0! | D | N | D
43 | #DIV/0! | SCO/RIO | MAT080300 | MA | LIXA D'AGUA NO 100 | UN | 4.1667 | 0 | 0 | #DIV/0! | #DIV/0! | N | N | N
263 | #DIV/0! | SCO/RIO | MAT096500 | MA | PECA DE MADEIRA SERRADA, SECAO (2,5CM X 22,5CM / 1" X 9") - GRUPO II DA TABELA CLASSIFICATORIA DE ESPECIFICACOES DE PRODUTOS MADEIREIROS | M | 0.35 | 0 | 0 | #DIV/0! | #DIV/0! | N | N | N
286 | #DIV/0! | UFRJ | UFRJ-0187 | MA | TERMINAL AÉREO FIXAÇÃO HORIZONTAL, 600 mm (PARA-RAIO - SPDA) | UN | 0.25 | 0 | 0 | #DIV/0! | #DIV/0! | D | N | D
230 | #DIV/0! | SBC | 2046 | MA | BOX RETO PARA ELETRODUTO FLEXIVEL 4" | UN | 0.083333 | 0 | 0 | #DIV/0! | #DIV/0! | D | N | D
403 | #DIV/0! | SINAPI | 1581 | MA | TERMINAL A COMPRESSAO EM COBRE ESTANHADO PARA CABO 120 MM2, 1 FURO E 1 COMPRESSAO, PARA PARAFUSO DE FIXACAO M12 | UN | 0.5 | 0 | 0 | #DIV/0! | #DIV/0! | D | N | D
188 | #DIV/0! | UFRJ | UFRJ-0051 | MA | CABO DE POTÊNCIA; MULTIPOLAR (TIPO PP); FLEXÍVEL; ISOLAÇÃO E CAPA DE PVC; 90°, CLASSE DE ISOLAMENTO 0,6/1kV; BAIXA EMISSÃO DE FUMAÇA; CONDUTOR DE COBRE, ENCORDOAMANTO CLASSE 4; COM 3 (TRÊS) CONDUTORES DE SEÇÃO NOMINAL 1,5 mm². | M | 1 | 0 | 0 | #DIV/0! | #DIV/0! | D | N | D
270 | #DIV/0! | SBC | 30945 | MA | ANILHA PARA CABO DE ACO 3/16" A 1" | UN | 0.25 | 0 | 0 | #DIV/0! | #DIV/0! | D | N | D
396 | #DIV/0! | UFRJ | UFRJ-0293 | MA | TERMINAL MECÂNICO, EM LATÃO, PARA CABO 120mm² | UN | 0.25 | 0 | 0 | #DIV/0! | #DIV/0! | D | N | D
98 | #DIV/0! | SCO/RIO | MAT088100 | MA | MANILHA PARA ESGOTO SANITARIO, CLASSE B, DIAMETRO NOMINAL DE 100MM | M | 0.375 | 0 | 0 | #DIV/0! | #DIV/0! | N | N | N
330 | #DIV/0! | UFRJ | UFRJ-0229 | MA | CONECTOR CONCÊNTRICO A PRESSÃO, DE COBRE ELETROLÍTICO, ESTANHADO, TIPO DERIVAÇÃO (TÊ), PARA VERGALHÃO DE COBRE Ø 3/8" | UN | 0.083333 | 0 | 0 | #DIV/0! | #DIV/0! | D | N | D
166 | #DIV/0! | UFRJ | UFRJ-0019 | MA | CABO DE COBRE, FLEXÍVEL, ENCORDOAMENTO CLASSE 5, ISOLAMENTO NÃO HALOGENADO, BAIXA EMISSÃO DE FUMAÇA, AUTO EXTINÇÃO DO FOGO, ISOLAÇÃO 750V, CONFORME NBR 13248 E NBR 13570, 1,5mm² | M | 4.1667 | 0 | 0 | #DIV/0! | #DIV/0! | D | N | D
379 | #DIV/0! | SINAPI | 11854 | MA | CONECTOR METALICO TIPO PARAFUSO FENDIDO (SPLIT BOLT), PARA CABOS ATE 35 MM2 | UN | 0.5 | 0 | 0 | #DIV/0! | #DIV/0! | D | N | D
109 | #DIV/0! | SCO/RIO | MAT146450 | MA | TUBO DE PVC RIGIDO, ROSCAVEL, COM ROSCA EM AMBAS EXTREMIDADES, VARA COM 6M, DIAMETRO NOMINAL DE 3/4" | UN | 0.083333 | 0 | 0 | #DIV/0! | #DIV/0! | N | N | N
30 | #DIV/0! | SCO/RIO | IEQ018700 | EQ | SEMI-REBOQUE CARREGA TUDO, COM 4 EIXOS, COM CAPACIDADE PARA 60/80 TONELADAS | UN | 1.73e-05 | 0 | 0 | #DIV/0! | #DIV/0! | N | N | N
112 | #DIV/0! | SCO/RIO | IEQ011200 | EQ | CUSTO DE MATERIAL DE OPERACAO, INCLUINDO COMBUSTIVEIS, OLEOS, LUBRIFICANTES, GRAXA, FILTRO PARA COMBUSTIVEIS E FILTROS LUBRIFICANTES - EQUIVALENTE DE KWH AO ELEMENTAR MAT128550 | KWH | 4.9542 | 0 | 0 | #DIV/0! | #DIV/0! | N | N | N
87 | #DIV/0! | SCO/RIO | MAT051450 | MA | ELETRODUTO DE PVC RIGIDO, EM VARAS DE 3M, COM ROSCA EM AMBAS AS EXTREMIDADES, DIAMETRO NOMINAL DE 1 1/2" | VARA | 0.22217 | 0 | 0 | #DIV/0! | #DIV/0! | N | N | N
472 | #DIV/0! | UFRJ | UFRJ-0502 | EQ | JOGO DE BROCAS PARA CONCRETO - 7 PEÇAS - 3/4/5/5,5/6/7/8 MM | UN | 0.16667 | 0 | 0 | #DIV/0! | #DIV/0! | D | N | D
265 | #DIV/0! | SCO/RIO | MAT096600 | MA | PECA DE MADEIRA SERRADA, SECAO (2,5CM X 30CM / 1" X 12") - GRUPO II DA TABELA CLASSIFICATORIA DE ESPECIFICACOES DE PRODUTOS MADEIREIROS | M | 0.35 | 0 | 0 | #DIV/0! | #DIV/0! | N | N | N
267 | #DIV/0! | SCO/RIO | MAT063200 | MA | FUSIVEL NH, TAMANHO 00, DE 125A | UN | 0.25 | 0 | 0 | #DIV/0! | #DIV/0! | D | N | D
4 | #DIV/0! | SCO/RIO | IEQ008551 | EQ | CUSTO DE MATERIAL DE MANUTENCAO DE CARROCERRIA CARGA SECA EM MADEIRA, ABERTA, FORD CARGO 1317 - EQUIVALENTE AO ELEMENTAR IEQ004001 | UN | 0.00018 | 0 | 0 | #DIV/0! | #DIV/0! | N | N | N
127 | #DIV/0! | SINAPI | 2696 | MO | ENCANADOR OU BOMBEIRO HIDRAULICO (HORISTA) | H | 0.23204 | 0 | 0 | #DIV/0! | #DIV/0! | N | N | N
157 | #DIV/0! | UFRJ | UFRJ-0009 | MA | PARAFUSO LATÃO I 5/16 X 1 1/2 CABEÇA SEXTAVADA COMPLETO | UN | 0.83333 | 0 | 0 | #DIV/0! | #DIV/0! | D | N | D
466 | #DIV/0! | UFRJ | UFRJ-0493 | EQ | CAVADEIRA RETA CABO DE MADEIRA 120 CM | UN | 0.083333 | 0 | 0 | #DIV/0! | #DIV/0! | D | N | D
259 | #DIV/0! | UFRJ | UFRJ-0316 | MA | PLUGUE MONOB (MACHO) SAÍDA AXIAL 2P+T (10A/250V) - PIAL OU EQUIVALENTE | UN | 0.5 | 0 | 0 | #DIV/0! | #DIV/0! | D | N | D
509 | #DIV/0! | SINAPI | 36142 | EQ | PROTETOR AUDITIVO TIPO PLUG DE INSERCAO COM CORDAO, ATENUACAO SUPERIOR A 15 DB | UN | 2 | 0 | 0 | #DIV/0! | #DIV/0! | N | N | N
405 | #DIV/0! | UFRJ | UFRJ-0296 | MA | TERMINAL DE COMPRESSÃO, DE BRONZE, ESTANHADO, BASE COM 2 FUROS, PADRÃO NEMA, PARA CABO DE SEÇÃO NOMINAL DE 70 mm² | UN | 0.25 | 0 | 0 | #DIV/0! | #DIV/0! | D | N | D
287 | #DIV/0! | UFRJ | UFRJ-0188 | MA | ISOLADOR SIMPLES COM CHAPA DE ENCOSTO (PARA-RAIO - SPDA) | UN | 0.5 | 0 | 0 | #DIV/0! | #DIV/0! | D | N | D
474 | #DIV/0! | UFRJ | UFRJ-0504 | EQ | JOGO DE BROCAS PARA MADEIRA - 7 PEÇAS - 3/4/5/6/7/8/10 MM | UN | 0.16667 | 0 | 0 | #DIV/0! | #DIV/0! | D | N | D
102 | #DIV/0! | SCO/RIO | MAT146400 | MA | TUBO DE PVC RIGIDO, ROSCAVEL, COM ROSCA EM AMBAS EXTREMIDADES, VARA COM 6M, DIAMETRO NOMINAL DE 1/2" | UN | 0.083333 | 0 | 0 | #DIV/0! | #DIV/0! | N | N | N
101 | #DIV/0! | SCO/RIO | MAT119550 | MA | REGISTRO DE GAVETA BRUTO, EM BRONZE, DIAMETRO NOMINAL DE 1/2" | UN | 0.083333 | 0 | 0 | #DIV/0! | #DIV/0! | N | N | N
439 | #DIV/0! | UFRJ | UFRJ-0438 | EQ | CHAVE ALLEN LONGA - 14MM | UN | 0.16667 | 0 | 0 | #DIV/0! | #DIV/0! | D | N | D
395 | #DIV/0! | UFRJ | UFRJ-0292 | MA | TERMINAL MECÂNICO, EM LATÃO, PARA CABO 95mm² | UN | 0.25 | 0 | 0 | #DIV/0! | #DIV/0! | D | N | D
124 | #DIV/0! | SINAPI | 37373 | DA | SEGURO - HORISTA (COLETADO CAIXA) | H | 62.0184 | 0 | 0 | #DIV/0! | #DIV/0! | N | N | N
234 | #DIV/0! | SBC | 4122 | MA | ABRACADEIRA FECHADA CONDULETE TOP 3/4" CINZA | UN | 0.75 | 0 | 0 | #DIV/0! | #DIV/0! | D | N | D
468 | #DIV/0! | UFRJ | UFRJ-0495 | EQ | ENXADA COM CABO DE MADEIRA | UN | 0.083333 | 0 | 0 | #DIV/0! | #DIV/0! | D | N | D
402 | #DIV/0! | SINAPI | 1580 | MA | TERMINAL A COMPRESSAO EM COBRE ESTANHADO PARA CABO 95 MM2, 1 FURO E 1 COMPRESSAO, PARA PARAFUSO DE FIXACAO M12 | UN | 0.5 | 0 | 0 | #DIV/0! | #DIV/0! | D | N | D
378 | #DIV/0! | SINAPI | 1550 | MA | CONECTOR METALICO TIPO PARAFUSO FENDIDO (SPLIT BOLT), PARA CABOS ATE 25 MM2 | UN | 0.5 | 0 | 0 | #DIV/0! | #DIV/0! | D | N | D
477 | #DIV/0! | UFRJ | UFRJ-0507 | EQ | BROCA PARA METAL 13 MM | UN | 0.083333 | 0 | 0 | #DIV/0! | #DIV/0! | D | N | D
280 | #DIV/0! | UFRJ | UFRJ-0184 | MA | CAIXA PARA DISJUNTOR TRIFÁSICO CDJ3 PADRÃO LIGHT | UN | 0.083333 | 0 | 0 | #DIV/0! | #DIV/0! | D | N | D
334 | #DIV/0! | UFRJ | UFRJ-0233 | MA | CONECTOR CONCÊNTRICO A PRESSÃO, DE COBRE ELETROLÍTICO, ESTANHADO, TIPO UNIÃO ANGULAR, PARA VERGALHÃO DE COBRE Ø 3/8" | UN | 0.083333 | 0 | 0 | #DIV/0! | #DIV/0! | D | N | D
393 | #DIV/0! | UFRJ | UFRJ-0290 | MA | TERMINAL MECÂNICO, EM LATÃO, PARA CABO 50mm² | UN | 0.5 | 0 | 0 | #DIV/0! | #DIV/0! | D | N | D
303 | #DIV/0! | UFRJ | UFRJ-0204 | MA | ALÇA PRÉ-FORMADA, PARA CABOS EM ALUMÍNIO NU DE SEÇÃO 70 mm² OU 2/0 AWG | UN | 0.25 | 0 | 0 | #DIV/0! | #DIV/0! | D | N | D
469 | #DIV/0! | UFRJ | UFRJ-0496 | EQ | ENXADÃO COM CABO DE MADEIRA | UN | 0.083333 | 0 | 0 | #DIV/0! | #DIV/0! | D | N | D
467 | #DIV/0! | UFRJ | UFRJ-0494 | EQ | CAVADEIRA ARTICULADA 1,40 M | UN | 0.083333 | 0 | 0 | #DIV/0! | #DIV/0! | D | N | D
62 | #DIV/0! | SCO/RIO | MAT130000 | MA | TE DE PVC RIGIDO, 90O, ROSCAVEL, DIAMETRO NOMINAL DE 1 1/2" | UN | 0.16667 | 0 | 0 | #DIV/0! | #DIV/0! | N | N | N
302 | #DIV/0! | SINAPI | 11273 | MA | ALCA PREFORMADA DE DISTRIBUICAO, EM ACO GALVANIZADO, PARA CONDUTORES DE ALUMINIO AWG 1/0 (CAA 6/1 OU CA 7 FIOS) | UN | 0.25 | 0 | 0 | #DIV/0! | #DIV/0! | D | N | D
50 | #DIV/0! | SCO/RIO | MOD900850 | MO | CARPINTEIRO - FORMA DE CONCRETO (DESONERADO) | H | 0.19979 | 0 | 0 | #DIV/0! | #DIV/0! | N | N | N
258 | #DIV/0! | SCO/RIO | MAT012050 | MA | BASE PARA RELE FOTOELETRICO, UNIVERSAL | UN | 0.25 | 0 | 0 | #DIV/0! | #DIV/0! | D | N | D
202 | #DIV/0! | SCO/RIO | MAT015200 | MA | BOX CURVO DE ALUMINIO, DE 2" | UN | 0.083333 | 0 | 0 | #DIV/0! | #DIV/0! | D | N | D
271 | #DIV/0! | SINAPI | 34653 | MA | DISJUNTOR TIPO DIN/IEC, MONOPOLAR DE 6 ATE 32A | UN | 0.5 | 0 | 0 | #DIV/0! | #DIV/0! | D | N | D
236 | #DIV/0! | SBC | 61459 | MA | CAIXA DE SOBREPOR CONDULETE TOP 6 ENTRADAS 1" | UN | 0.25 | 0 | 0 | #DIV/0! | #DIV/0! | D | N | D
440 | #DIV/0! | UFRJ | UFRJ-0439 | EQ | CHAVE ALLEN LONGA - 12MM | UN | 0.16667 | 0 | 0 | #DIV/0! | #DIV/0! | D | N | D
306 | #DIV/0! | SCO/RIO | MAT041800 | MA | CORDOALHA DE ACO DE 1/2", CP-190 | KG | 0.25 | 0 | 0 | #DIV/0! | #DIV/0! | D | N | D
69 | #DIV/0! | SCO/RIO | MAT058850 | MA | FIO DE COBRE RIGIDO, 750V, PVC/70OC, DE 2,50MM2 | M | 2 | 0 | 0 | #DIV/0! | #DIV/0! | N | N | N
118 | #DIV/0! | SINAPI | 246 | MO | AUXILIAR DE ENCANADOR OU BOMBEIRO HIDRAULICO (HORISTA) | H | 0.23204 | 0 | 0 | #DIV/0! | #DIV/0! | N | N | N
200 | #DIV/0! | SINAPI | 2504 | MA | ELETRODUTO FLEXIVEL, EM ACO GALVANIZADO, REVESTIDO EXTERNAMENTE COM PVC PRETO, DIAMETRO EXTERNO DE 25 MM (3/4"), TIPO SEALTUBO | M | 0.25 | 0 | 0 | #DIV/0! | #DIV/0! | D | N | D
444 | #DIV/0! | UFRJ | UFRJ-0451 | EQ | LIMA CHATA BASTARDA DE 8" COM CABO | UN | 0.16667 | 0 | 0 | #DIV/0! | #DIV/0! | D | N | D
33 | #DIV/0! | SCO/RIO | MOD900450 | MO | ARMADOR - DE CONCRETO ARMADO (DESONERADO) | H | 0.18 | 0 | 0 | #DIV/0! | #DIV/0! | N | N | N
397 | #DIV/0! | UFRJ | UFRJ-0294 | MA | TERMINAL MECÂNICO, EM LATÃO, PARA CABO 185mm² | UN | 0.25 | 0 | 0 | #DIV/0! | #DIV/0! | D | N | D
156 | #DIV/0! | UFRJ | UFRJ-0008 | MA | PARAFUSO SEXTAVADO DE EM LATÃO, ROSCA M6, 40 mm - COMPLETO | UN | 0.83333 | 0 | 0 | #DIV/0! | #DIV/0! | D | N | D
366 | #DIV/0! | SCO/RIO | MAT078800 | MA | LAMPADA FLUORESCENTE COMPACTA ELETRONICA, DE 23W, 120V, COR 41, MODELO DULUX EL, OSRAM OU SIMILAR | UN | 0.25 | 0 | 0 | #DIV/0! | #DIV/0! | D | N | D
408 | #DIV/0! | UFRJ | UFRJ-0299 | MA | CONECTOR DERIVAÇÃO PERFURANTE (COMPOSTO ANTI-OXIDO) PARA CONEXÃO DE DOIS CABOS, DE ALUMÍNIO E COBRE, SEÇÃO PRINCIPAL 16 - 95 mm², SEÇÃO DERIVAÇÃO 4 - 35 mm² | UN | 0.25 | 0 | 0 | #DIV/0! | #DIV/0! | D | N | D
401 | #DIV/0! | SINAPI | 1579 | MA | TERMINAL A COMPRESSAO EM COBRE ESTANHADO PARA CABO 70 MM2, 1 FURO E 1 COMPRESSAO, PARA PARAFUSO DE FIXACAO M10 | UN | 0.5 | 0 | 0 | #DIV/0! | #DIV/0! | D | N | D
332 | #DIV/0! | UFRJ | UFRJ-0231 | MA | CONECTOR CONCÊNTRICO A PRESSÃO, DE COBRE ELETROLÍTICO, ESTANHADO, TIPO TERMINAL LATERAL, PARA VERGALHÃO DE COBRE Ø 3/8" | UN | 0.083333 | 0 | 0 | #DIV/0! | #DIV/0! | D | N | D
119 | #DIV/0! | SINAPI | 4230 | MO | OPERADOR DE MAQUINAS E TRATORES DIVERSOS (TERRAPLANAGEM) | H | 0.13324 | 0 | 0 | #DIV/0! | #DIV/0! | N | N | N
105 | #DIV/0! | SCO/RIO | MAT024750 | MA | CADEADO COM 30MM | UN | 0.25 | 0 | 0 | #DIV/0! | #DIV/0! | D | N | D
337 | #DIV/0! | UFRJ | UFRJ-0236 | MA | CONECTOR CONCÊNTRICO A PRESSÃO, DE COBRE ELETROLÍTICO, ESTANHADO, TIPO TERMINAL CENTRAL, PARA VERGALHÃO DE COBRE Ø 3/8" | UN | 0.083333 | 0 | 0 | #DIV/0! | #DIV/0! | D | N | D
335 | #DIV/0! | UFRJ | UFRJ-0234 | MA | CONECTOR CONCÊNTRICO A PRESSÃO, DE COBRE ELETROLÍTICO, ESTANHADO, TIPO TERMINAL ANGULAR, PARA VERGALHÃO DE COBRE Ø 3/8" | UN | 0.083333 | 0 | 0 | #DIV/0! | #DIV/0! | D | N | D
241 | #DIV/0! | SBC | 18025 | MA | TAMPA CEGA CONDULETE TOP 1" | UN | 0.25 | 0 | 0 | #DIV/0! | #DIV/0! | D | N | D
390 | #DIV/0! | UFRJ | UFRJ-0287 | MA | TERMINAL PRÉ-ISOLADO TIPO OLHAL, 1,5 - 2,5mm² | UN | 8.3333 | 0 | 0 | #DIV/0! | #DIV/0! | D | N | D
83 | #DIV/0! | SCO/RIO | MAT026250 | MA | CAIXA DE SOBREPOR EM CHAPA DE ACO ESMALTADO, DE: (15X15)CM | UN | 0.083333 | 0 | 0 | #DIV/0! | #DIV/0! | N | N | N
219 | #DIV/0! | SCO/RIO | MAT051600 | MA | ELETRODUTO DE PVC RIGIDO, EM VARAS DE 3M, COM ROSCA EM AMBAS AS EXTREMIDADES, DIAMETRO NOMINAL DE 3" | VARA | 0.0555 | 0 | 0 | #DIV/0! | #DIV/0! | N | N | N
8 | #DIV/0! | SCO/RIO | IEQ018900 | EQ | SINALIZADOR VISUAL ROTATIVO NA COR AMARELA OU AMBAR, GIROFLEX OU SIMILAR | UN | 0.012 | 0 | 0 | #DIV/0! | #DIV/0! | N | N | N
389 | #DIV/0! | UFRJ | UFRJ-0286 | MA | TERMINAL PRÉ ISOLADO TIPO FORQUILHA, 1,5 - 2,5mm² | UN | 8.3333 | 0 | 0 | #DIV/0! | #DIV/0! | D | N | D
392 | #DIV/0! | UFRJ | UFRJ-0289 | MA | TERMINAL MECÂNICO, EM LATÃO, PARA CABO 35mm² | UN | 0.5 | 0 | 0 | #DIV/0! | #DIV/0! | D | N | D
224 | #DIV/0! | SBC | 3769 | MA | BOX CURVO PARA ELETRODUTO FLEXIVEL 1" | UN | 0.16667 | 0 | 0 | #DIV/0! | #DIV/0! | D | N | D
297 | #DIV/0! | UFRJ | UFRJ-0198 | MA | GRAMPO PARALELO DE ALUMÍNIO, CONSTRUÍDO EM LIGA ESPECIAL DE ALUMÍNIO. PARAFUSOS E PORCA EM LIGA DE ALDUR, PARA CABO DE ALUMÍNIO 397,5 | UN | 0.25 | 0 | 0 | #DIV/0! | #DIV/0! | D | N | D
299 | #DIV/0! | UFRJ | UFRJ-0200 | MA | GRAMPO PARALELO DE ALUMÍNIO, CONSTRUÍDO EM LIGA ESPECIAL DE ALUMÍNIO. PARAFUSOS E PORCA EM LIGA DE ALDUR, PARA CABO DE ALUMÍNIO 2/0 | UN | 0.25 | 0 | 0 | #DIV/0! | #DIV/0! | D | N | D
300 | #DIV/0! | UFRJ | UFRJ-0201 | MA | GRAMPO PARALELO DE ALUMÍNIO, CONSTRUÍDO EM LIGA ESPECIAL DE ALUMÍNIO. PARAFUSOS E PORCA EM LIGA DE ALDUR, PARA CABO DE ALUMÍNIO 4/0 | UN | 0.25 | 0 | 0 | #DIV/0! | #DIV/0! | D | N | D
76 | #DIV/0! | SCO/RIO | MAT119600 | MA | REGISTRO DE GAVETA BRUTO, EM BRONZE, DIAMETRO NOMINAL DE 3/4" | UN | 0.083333 | 0 | 0 | #DIV/0! | #DIV/0! | N | N | N
443 | #DIV/0! | UFRJ | UFRJ-0447 | EQ | GUIA PASSA FIO COM ALMA DE AÇO 20M | UN | 0.16667 | 0 | 0 | #DIV/0! | #DIV/0! | D | N | D
377 | #DIV/0! | UFRJ | UFRJ-0354 | MA | ANEL ORING 2351, AGEL OU EQUIVALENTE | UN | 1 | 0 | 0 | #DIV/0! | #DIV/0! | D | N | D
199 | #DIV/0! | UFRJ | UFRJ-0102 | MA | ELETRODUTO FLEXÍVEL, CORRUGADO, DE POLIETILENO DE ALTA DENSIDADE (PEAD), Ø 4" (Ø INTERNO = 103mm), FORNECIDO COM ARAME GUIA GALVANIZADO REVESTIDO DE PVC, FITA DE DE AVISO PERIGO, CONFORME NBR-13.897 E NBR-13.898 | M | 0.25 | 0 | 0 | #DIV/0! | #DIV/0! | D | N | D
400 | #DIV/0! | SINAPI | 1578 | MA | TERMINAL A COMPRESSAO EM COBRE ESTANHADO PARA CABO 50 MM2, 1 FURO E 1 COMPRESSAO, PARA PARAFUSO DE FIXACAO M8 | UN | 0.5 | 0 | 0 | #DIV/0! | #DIV/0! | D | N | D
476 | #DIV/0! | UFRJ | UFRJ-0506 | EQ | BROCA PARA CONCRETO 13 MM | UN | 0.16667 | 0 | 0 | #DIV/0! | #DIV/0! | D | N | D
196 | #DIV/0! | UFRJ | UFRJ-0065 | MA | CANALETA PARA PAINEL COM TAMPA RECORTE ABERTO EM PVC ANTI-CHAMAS 30X50 mm | M | 0.083333 | 0 | 0 | #DIV/0! | #DIV/0! | D | N | D
228 | #DIV/0! | SBC | 2031 | MA | BOX RETO PARA ELETRODUTO FLEXIVEL 1.1/2" | UN | 0.16667 | 0 | 0 | #DIV/0! | #DIV/0! | D | N | D
229 | #DIV/0! | SBC | 2032 | MA | BOX RETO PARA ELETRODUTO FLEXIVEL 2" | UN | 0.16667 | 0 | 0 | #DIV/0! | #DIV/0! | D | N | D
309 | #DIV/0! | UFRJ | UFRJ-0210 | MA | CABO DE ALUMÍNIO CAA 336 MCM | M | 0.083333 | 0 | 0 | #DIV/0! | #DIV/0! | D | N | D
108 | #DIV/0! | SCO/RIO | MAT145550 | MA | TUBO DE PVC RIGIDO, PB, PARA ESGOTO PREDIAL, VARA COM 6M, DIAMETRO NOMINAL DE 40MM | UN | 0.083333 | 0 | 0 | #DIV/0! | #DIV/0! | N | N | N
106 | #DIV/0! | SCO/RIO | MAT096800 | MA | PECA DE MADEIRA SERRADA, SECAO (7,5CM X 7,5CM / 3" X 3") - GRUPO II DA TABELA CLASSIFICATORIA DE ESPECIFICACOES DE PRODUTOS MADEIREIROS | M | 0.34583 | 0 | 0 | #DIV/0! | #DIV/0! | N | N | N
239 | #DIV/0! | SBC | 18030 | MA | TAMPA 2 MODULOS CONDULETE TOP 1/2" E 3/4" | UN | 0.25 | 0 | 0 | #DIV/0! | #DIV/0! | D | N | D
394 | #DIV/0! | UFRJ | UFRJ-0291 | MA | TERMINAL MECÂNICO, EM LATÃO, PARA CABO 70mm² | UN | 0.25 | 0 | 0 | #DIV/0! | #DIV/0! | D | N | D
235 | #DIV/0! | SBC | 77014 | MA | ABRACADEIRA FECHADA CONDULETE TOP 1" CINZA | UN | 0.25 | 0 | 0 | #DIV/0! | #DIV/0! | D | N | D
512 | #DIV/0! | SBC | 466 | EQ | CRACHA DE IDENTIFICACAO EM PLASTICO 7x10cm | UN | 2 | 0 | 0 | #DIV/0! | #DIV/0! | N | N | N
404 | #DIV/0! | UFRJ | UFRJ-0295 | MA | TERMINAL DE COMPRESSÃO, DE BRONZE, ESTANHADO, BASE COM 2 FUROS, PADRÃO NEMA, PARA CABO DE SEÇÃO NOMINAL DE 35 mm² | UN | 0.25 | 0 | 0 | #DIV/0! | #DIV/0! | D | N | D
130 | #DIV/0! | SINAPI | 6111 | MO | SERVENTE DE OBRAS | H | 0.16758 | 0 | 0 | #DIV/0! | #DIV/0! | N | N | N
407 | #DIV/0! | UFRJ | UFRJ-0298 | MA | CONECTOR DERIVAÇÃO PERFURANTE (COMPOSTO ANTI-OXIDO) PARA CONEXÃO DE DOIS CABOS, DE ALUMÍNIO E COBRE, SEÇÃO PRINCIPAL 10 - 95 mm², SEÇÃO DERIVAÇÃO 1,5 - 10 mm² | UN | 0.25 | 0 | 0 | #DIV/0! | #DIV/0! | D | N | D
338 | #DIV/0! | UFRJ | UFRJ-0237 | MA | CONECTOR CONCÊNTRICO A PRESSÃO, DE COBRE ELETROLÍTICO, ESTANHADO, TIPO TERMINAL CENTRAL, PARA VERGALHÃO DE COBRE Ø 1/2" | UN | 0.083333 | 0 | 0 | #DIV/0! | #DIV/0! | D | N | D
416 | #DIV/0! | SINAPI | 38102 | MA | TOMADA 2P+T 20A, 250V (APENAS MODULO) | UN | 0.25 | 0 | 0 | #DIV/0! | #DIV/0! | D | N | D
221 | #DIV/0! | SCO/RIO | MAT051650 | MA | ELETRODUTO DE PVC RIGIDO, EM VARAS DE 3M, COM ROSCA EM AMBAS AS EXTREMIDADES, DIAMETRO NOMINAL DE 4" | VARA | 0.0555 | 0 | 0 | #DIV/0! | #DIV/0! | N | N | N
350 | #DIV/0! | SBC | 4624 | MA | PERFIL "L" ABAS IGUAIS 2"x3/16" (3,63kg/m) | KG | 0.25 | 0 | 0 | #DIV/0! | #DIV/0! | D | N | D
240 | #DIV/0! | UFRJ | UFRJ-0116 | MA | TAMPA TOMADA HEXAGONAL VERTICAL LINHA CONDULETE TOP-COR CINZA - TIGRE (PADRÃO UFRJ) | UN | 0.25 | 0 | 0 | #DIV/0! | #DIV/0! | D | N | D
438 | #DIV/0! | UFRJ | UFRJ-0395 | MA | ADAPTADOR PADRÃO BRASILEIRO 2P+T 10A | UN | 0.25 | 0 | 0 | #DIV/0! | #DIV/0! | D | N | D
376 | #DIV/0! | UFRJ | UFRJ-0353 | MA | ANEL ORING 2342, AGEL OU EQUIVALENTE | UN | 1 | 0 | 0 | #DIV/0! | #DIV/0! | D | N | D
414 | #DIV/0! | SCO/RIO | MAT104850 | MA | PLUG LINHA 6, 3P 20A-125/250V, PRETO, REFERENCIA 54341, PIAL OU SIMILAR | UN | 0.25 | 0 | 0 | #DIV/0! | #DIV/0! | D | N | D
194 | #DIV/0! | UFRJ | UFRJ-0063 | MA | TRILHO DIN 35 EM ALUMÍNIO LISO, PARA PAINÉIS | M | 0.083333 | 0 | 0 | #DIV/0! | #DIV/0! | D | N | D
59 | #DIV/0! | SCO/RIO | MAT073700 | MA | JOELHO DE PVC RIGIDO, 90O, ROSCAVEL, DIAMETRO NOMINAL DE 1 1/2" | UN | 0.16667 | 0 | 0 | #DIV/0! | #DIV/0! | N | N | N
90 | #DIV/0! | SCO/RIO | MAT084800 | MA | LUVA DE PVC RIGIDO, ROSCAVEL, DIAMETRO NOMINAL DE 1 1/2" | UN | 0.33333 | 0 | 0 | #DIV/0! | #DIV/0! | N | N | N
237 | #DIV/0! | UFRJ | UFRJ-0365 | MA | LUVA CONDULETE TOP 3/4" | UN | 0.25 | 0 | 0 | #DIV/0! | #DIV/0! | D | N | D
195 | #DIV/0! | UFRJ | UFRJ-0064 | MA | CANALETA PARA PAINEL COM TAMPA RECORTE ABERTO EM PVC ANTI-CHAMAS 30X30 mm | M | 0.083333 | 0 | 0 | #DIV/0! | #DIV/0! | D | N | D
316 | #DIV/0! | SINAPI | 442 | MA | PARAFUSO FRANCES M16 EM ACO GALVANIZADO, COMPRIMENTO = 45 MM, DIAMETRO = 16 MM, CABECA ABAULADA | UN | 0.25 | 0 | 0 | #DIV/0! | #DIV/0! | D | N | D
415 | #DIV/0! | SINAPI | 38101 | MA | TOMADA 2P+T 10A, 250V (APENAS MODULO) | UN | 0.25 | 0 | 0 | #DIV/0! | #DIV/0! | D | N | D
147 | #DIV/0! | UFRJ | UFRJ-0003 | MA | ARRUELA LISA DE ¼”, EM LATÃO | UN | 0.83333 | 0 | 0 | #DIV/0! | #DIV/0! | D | N | D
222 | #DIV/0! | SCO/RIO | MAT084550 | MA | LUVA DE PVC RIGIDO, PARA ELETRODUTO, DIAMETRO NOMINAL DE 4" | UN | 0.0555 | 0 | 0 | #DIV/0! | #DIV/0! | N | N | N
114 | #DIV/0! | SCO/RIO | MAT059600 | MA | FITA PLASTICA, ZEBRADA, AMARELA E PRETA, ROLO DE 200M | M | 16.6667 | 0 | 0 | #DIV/0! | #DIV/0! | N | N | N
25 | #DIV/0! | SCO/RIO | IEQ005500 | EQ | CONJUNTO DE PNEUS, 11X22, 16 LONAS PARA CARRETA DE TRANSPORTES PESADOS, DOLI PARA SEMI-REBOQUE CARREGA TUDO COM CAPACIDADE PARA 60/80 T, COM 4 EIXOS, CHASSIS SCANIA T 113H OU SIMILAR | UN | 0.00015 | 0 | 0 | #DIV/0! | #DIV/0! | N | N | N
315 | #DIV/0! | UFRJ | UFRJ-0217 | MA | PARAFUSO DE CABEÇA ABAULADA M16 X 70 mm | UN | 0.25 | 0 | 0 | #DIV/0! | #DIV/0! | D | N | D
281 | #DIV/0! | UFRJ | UFRJ-0185 | MA | FUSÍVEL DIAZED, RETARDADO, 6A-500V | UN | 0.25 | 0 | 0 | #DIV/0! | #DIV/0! | D | N | D
282 | #DIV/0! | UFRJ | UFRJ-0186 | MA | FUSÍVEL DIAZED, RETARDADO, 10A-500V | UN | 0.25 | 0 | 0 | #DIV/0! | #DIV/0! | D | N | D
420 | #DIV/0! | UFRJ | UFRJ-0304 | MA | ELO FUSÍVEL TIPO BOTÃO DE 2H | UN | 0.25 | 0 | 0 | #DIV/0! | #DIV/0! | D | N | D
68 | #DIV/0! | SCO/RIO | MAT051300 | MA | ELETRODUTO DE PVC RIGIDO, EM VARAS DE 3M, COM ROSCA EM AMBAS AS EXTREMIDADES, DIAMETRO NOMINAL DE 3/4" | VARA | 0.31875 | 0 | 0 | #DIV/0! | #DIV/0! | N | N | N
475 | #DIV/0! | UFRJ | UFRJ-0505 | EQ | BROCA PARA CONCRETO 10 MM | UN | 0.16667 | 0 | 0 | #DIV/0! | #DIV/0! | D | N | D
34 | #DIV/0! | SCO/RIO | MOD900300 | MO | AJUDANTE DE SOLDADOR (DESONERADO) | H | 0.16042 | 0 | 0 | #DIV/0! | #DIV/0! | N | N | N
57 | #DIV/0! | SCO/RIO | MAT001400 | MA | ADAPTADOR DE PVC RIGIDO, ROSCAVEL, COM ANEL DE VEDACAO PARA CAIXA D'AGUA, DE 1" | UN | 0.083333 | 0 | 0 | #DIV/0! | #DIV/0! | N | N | N
26 | #DIV/0! | SCO/RIO | IEQ011600 | EQ | DOLI PARA SEMI-REBOQUE CARREGA TUDO COM CAPACIDADE PARA 60/80 TONELADAS, COM 2 EIXOS | UN | 1.73e-05 | 0 | 0 | #DIV/0! | #DIV/0! | N | N | N
399 | #DIV/0! | SINAPI | 1577 | MA | TERMINAL A COMPRESSAO EM COBRE ESTANHADO PARA CABO 35 MM2, 1 FURO E 1 COMPRESSAO, PARA PARAFUSO DE FIXACAO M8 | UN | 0.5 | 0 | 0 | #DIV/0! | #DIV/0! | D | N | D
317 | #DIV/0! | UFRJ | UFRJ-0326 | MA | LUVA DE EMENDA PARA CABO DE ALUMÍNIO: 1/0 AWG | UN | 0.25 | 0 | 0 | #DIV/0! | #DIV/0! | D | N | D
203 | #DIV/0! | SCO/RIO | MAT015600 | MA | ABRACADEIRA DE ACO GALVANIZADO, TIPO COPO, DE 3/4" | UN | 0.83333 | 0 | 0 | #DIV/0! | #DIV/0! | D | N | D
184 | #DIV/0! | UFRJ | UFRJ-0047 | MA | FITA ISOLANTE COLORIDA (VERMELHO) 3M TEMFLEX 18mmX10m #0,13mm ESPESSURA | UN | 0.25 | 0 | 0 | #DIV/0! | #DIV/0! | D | N | D
85 | #DIV/0! | SCO/RIO | MAT046300 | MA | CURVA DE PVC RIGIDO, 90O, PARA ELETRODUTO, DIAMETRO NOMINAL DE 1 1/2" | UN | 0.25 | 0 | 0 | #DIV/0! | #DIV/0! | N | N | N
398 | #DIV/0! | SINAPI | 1576 | MA | TERMINAL A COMPRESSAO EM COBRE ESTANHADO PARA CABO 25 MM2, 1 FURO E 1 COMPRESSAO, PARA PARAFUSO DE FIXACAO M8 | UN | 0.5 | 0 | 0 | #DIV/0! | #DIV/0! | D | N | D
183 | #DIV/0! | UFRJ | UFRJ-0046 | MA | FITA ISOLANTE COLORIDA (AMARELO) 3M TEMFLEX 18mmX10m #0,13mm ESPESSURA | UN | 0.25 | 0 | 0 | #DIV/0! | #DIV/0! | D | N | D
217 | #DIV/0! | SCO/RIO | MAT051500 | MA | ELETRODUTO DE PVC RIGIDO, EM VARAS DE 3M, COM ROSCA EM AMBAS AS EXTREMIDADES, DIAMETRO NOMINAL DE 2" | VARA | 0.0555 | 0 | 0 | #DIV/0! | #DIV/0! | N | N | N
180 | #DIV/0! | UFRJ | UFRJ-0043 | MA | FITA ISOLANTE COLORIDA (AZUL) 3M TEMFLEX 18mmX10m #0,13mm ESPESSURA | UN | 0.25 | 0 | 0 | #DIV/0! | #DIV/0! | D | N | D
383 | #DIV/0! | SCO/RIO | MAT135250 | MA | TERMINAL MECANICO PARA CABO DE 25MM2 | UN | 0.25 | 0 | 0 | #DIV/0! | #DIV/0! | D | N | D
15 | #DIV/0! | SCO/RIO | EVE000700 | DA | PERDA EM CIMENTO CP-32 - 5% - EQUIVALENTE AO ELEMENTAR MAT033700 | KG | 2.4465 | 0 | 0 | #DIV/0! | #DIV/0! | N | N | N
428 | #DIV/0! | SCO/RIO | MAT031300 | MA | CHAPA DE MADEIRA RESINADA, MEDINDO: (2200 X 1100 X 06)MM, MADEIRIT OU SIMILAR - GRUPO II DA TABELA CLASSIFICATORIA DE ESPECIFICACOES DE PRODUTOS MADEIREIROS | M2 | 0.091667 | 0 | 0 | #DIV/0! | #DIV/0! | N | N | N
255 | #DIV/0! | UFRJ | UFRJ-0120 | MA | PROLONGADOR MONOB (FÊMEA) 2P+T (10A/250V) - PIAL OU EQUIVALENTE | UN | 0.083333 | 0 | 0 | #DIV/0! | #DIV/0! | D | N | D
181 | #DIV/0! | UFRJ | UFRJ-0044 | MA | FITA ISOLANTE COLORIDA (BRANCO) 3M TEMFLEX 18mmX10m #0,13mm ESPESSURA | UN | 0.25 | 0 | 0 | #DIV/0! | #DIV/0! | D | N | D
182 | #DIV/0! | UFRJ | UFRJ-0045 | MA | FITA ISOLANTE COLORIDA (VERDE) 3M TEMFLEX 18mmX10m #0,13mm ESPESSURA | UN | 0.25 | 0 | 0 | #DIV/0! | #DIV/0! | D | N | D
51 | #DIV/0! | SCO/RIO | MAT128550 | MA | TARIFA DE ENERGIA ELETRICA TIPO COMERCIAL | KWH | 1.2571 | 0 | 0 | #DIV/0! | #DIV/0! | N | N | N
425 | #DIV/0! | UFRJ | UFRJ-0309 | MA | ELO FUSÍVEL TIPO BOTÃO DE 15K | UN | 0.25 | 0 | 0 | #DIV/0! | #DIV/0! | D | N | D
201 | #DIV/0! | SCO/RIO | MAT015150 | MA | BOX CURVO DE ALUMINIO, DE 1 1/2" | UN | 0.083333 | 0 | 0 | #DIV/0! | #DIV/0! | D | N | D
198 | #DIV/0! | UFRJ | UFRJ-0101 | MA | ELETRODUTO FLEXÍVEL, CORRUGADO, DE POLIETILENO DE ALTA DENSIDADE (PEAD), Ø 2" (Ø INTERNO = 50,8mm), FORNECIDO COM ARAME GUIA GALVANIZADO REVESTIDO DE PVC, FITA DE DE AVISO PERIGO, CONFORME NBR-13.897 E NBR-13.898 | M | 0.25 | 0 | 0 | #DIV/0! | #DIV/0! | D | N | D
93 | #DIV/0! | SCO/RIO | MAT019700 | MA | BUCHA DE REDUCAO DE LATAO, DIAMETRO NOMINAL DE 3/4"X1/2" | UN | 0.16667 | 0 | 0 | #DIV/0! | #DIV/0! | N | N | N
223 | #DIV/0! | SBC | 3484 | MA | BOX CURVO PARA ELETRODUTO FLEXIVEL 3/4" | UN | 0.16667 | 0 | 0 | #DIV/0! | #DIV/0! | D | N | D
53 | #DIV/0! | SCO/RIO | MAT133251 | MA | TELA PLASTICA, COR LARANJA, COM ALTURA DE 1,20M E COMPRIMENTO DE 50M, FORNECIMENTO | M | 0.41667 | 0 | 0 | #DIV/0! | #DIV/0! | N | N | N
78 | #DIV/0! | SCO/RIO | MAT139200 | MA | TOMADA FOSFORECENTE, DE EMBUTIR, 2 POLOS, 10A-250V, COM PLACA (4"X2"), REFERENCIA 5100, LINHA SILENTOQUE, UNIVERSAL, PIAL OU SIMILAR | UN | 0.083333 | 0 | 0 | #DIV/0! | #DIV/0! | N | N | N
375 | #DIV/0! | UFRJ | UFRJ-0352 | MA | ANEL ORING 2331, AGEL OU EQUIVALENTE | UN | 1 | 0 | 0 | #DIV/0! | #DIV/0! | D | N | D
238 | #DIV/0! | SBC | 18029 | MA | TAMPA 1 MODULO CONDULETE TOP 1/2" E 3/4" | UN | 0.25 | 0 | 0 | #DIV/0! | #DIV/0! | D | N | D
206 | #DIV/0! | SCO/RIO | MAT015750 | MA | ABRACADEIRA DE ACO GALVANIZADO, TIPO COPO, DE 2" | UN | 0.41667 | 0 | 0 | #DIV/0! | #DIV/0! | D | N | D
421 | #DIV/0! | UFRJ | UFRJ-0305 | MA | ELO FUSÍVEL TIPO BOTÃO DE 3H | UN | 0.25 | 0 | 0 | #DIV/0! | #DIV/0! | D | N | D
422 | #DIV/0! | UFRJ | UFRJ-0306 | MA | ELO FUSÍVEL TIPO BOTÃO DE 5H | UN | 0.25 | 0 | 0 | #DIV/0! | #DIV/0! | D | N | D
423 | #DIV/0! | UFRJ | UFRJ-0307 | MA | ELO FUSÍVEL TIPO BOTÃO DE 8K | UN | 0.25 | 0 | 0 | #DIV/0! | #DIV/0! | D | N | D
424 | #DIV/0! | UFRJ | UFRJ-0308 | MA | ELO FUSÍVEL TIPO BOTÃO DE 10K | UN | 0.25 | 0 | 0 | #DIV/0! | #DIV/0! | D | N | D
232 | #DIV/0! | SBC | 17929 | MA | ADAPTADOR CONDULETE TOP 3/4" | UN | 0.75 | 0 | 0 | #DIV/0! | #DIV/0! | D | N | D
268 | #DIV/0! | SINAPI | 410 | MA | ABRACADEIRA DE NYLON PARA AMARRACAO DE CABOS, COMPRIMENTO DE 150 X *3,6* MM | UN | 8.3333 | 0 | 0 | #DIV/0! | #DIV/0! | D | N | D
511 | #DIV/0! | SBC | 37524 | EQ | UNIFORME DE TRABALHO COMP.CUSTO=(r$un/660h=3 MESES) | UN | 8 | 0 | 0 | #DIV/0! | #DIV/0! | N | N | N
247 | #DIV/0! | SINAPI | 39182 | MA | BUCHA EM ALUMINIO, COM ROSCA, DE 4", PARA ELETRODUTO | UN | 0.083333 | 0 | 0 | #DIV/0! | #DIV/0! | D | N | D
212 | #DIV/0! | UFRJ | UFRJ-0108 | MA | LUVA 1" PVC LINHA CONDULETE TOP-COR CINZA - TIGRE (PADRÃO UFRJ) | UN | 0.083333 | 0 | 0 | #DIV/0! | #DIV/0! | D | N | D
413 | #DIV/0! | SCO/RIO | MAT067850 | MA | INTERRUPTOR DE EMBUTIR, COM PLACA DE 1 TECLA SIMPLES, REF.1100, LINHA SILENTOQUE, PIAL OU SIMILAR | UN | 0.25 | 0 | 0 | #DIV/0! | #DIV/0! | D | N | D
227 | #DIV/0! | SBC | 6895 | MA | BOX RETO PARA ELETRODUTO FLEXIVEL 1" | UN | 0.16667 | 0 | 0 | #DIV/0! | #DIV/0! | D | N | D
29 | #DIV/0! | SCO/RIO | IEQ016500 | EQ | OLEO LUBRIFICANTE, MONOVISCOSO SAE 40, SUPER YPF SUPLEMENTO I OU SIMILAR, PARA MOTORES A ALCOOL, DIESEL, GASOLINA E GNV (GAS NATURAL VEICULAR) | L | 0.058333 | 0 | 0 | #DIV/0! | #DIV/0! | N | N | N
204 | #DIV/0! | SCO/RIO | MAT015650 | MA | ABRACADEIRA DE ACO GALVANIZADO, TIPO COPO, DE 1" | UN | 0.41667 | 0 | 0 | #DIV/0! | #DIV/0! | D | N | D
207 | #DIV/0! | SCO/RIO | MAT015800 | MA | ABRACADEIRA DE ACO GALVANIZADO, TIPO COPO, DE 3" | UN | 0.41667 | 0 | 0 | #DIV/0! | #DIV/0! | D | N | D
148 | #DIV/0! | SINAPI | 7583 | MA | BUCHA DE NYLON SEM ABA S8, COM PARAFUSO DE 4,80 X 50 MM EM ACO ZINCADO COM ROSCA SOBERBA, CABECA CHATA E FENDA PHILLIPS | UN | 1.6667 | 0 | 0 | #DIV/0! | #DIV/0! | D | N | D
94 | #DIV/0! | SCO/RIO | MAT034850 | MA | COLAR DE TOMADA DE PVC RIGIDO, DIAMETRO NOMINAL DE 50MMX1/2" | UN | 0.083333 | 0 | 0 | #DIV/0! | #DIV/0! | N | N | N
115 | #DIV/0! | SINAPI | 4350 | MA | BUCHA DE NYLON, DIAMETRO DO FURO 8 MM, COMPRIMENTO 40 MM, COM PARAFUSO DE ROSCA SOBERBA, CABECA CHATA, FENDA SIMPLES, 4,8 X 50 MM | UN | 1 | 0 | 0 | #DIV/0! | #DIV/0! | N | N | N
253 | #DIV/0! | SINAPI | 39216 | MA | ARRUELA EM ALUMINIO, COM ROSCA, DE 4", PARA ELETRODUTO | UN | 0.083333 | 0 | 0 | #DIV/0! | #DIV/0! | D | N | D
412 | #DIV/0! | UFRJ | UFRJ-0359 | MA | TERMINAL PRÉ-ISOLADO TIPO PINO, PARA CONDUTOR 35MM | UN | 0.25 | 0 | 0 | #DIV/0! | #DIV/0! | D | N | D
150 | #DIV/0! | UFRJ | UFRJ-0005 | MA | PARAFUSO AUTO ATARRAXANTE CABEÇA CHATA FENDA 6,3X50MM | UN | 0.83333 | 0 | 0 | #DIV/0! | #DIV/0! | D | N | D
73 | #DIV/0! | SCO/RIO | MAT082800 | MA | LUVA DE ACO GALVANIZADO, PARA ELETRODUTO, DIAMETRO NOMINAL DE 3/4" | UN | 0.16667 | 0 | 0 | #DIV/0! | #DIV/0! | N | N | N
246 | #DIV/0! | SINAPI | 39181 | MA | BUCHA EM ALUMINIO, COM ROSCA, DE 3", PARA ELETRODUTO | UN | 0.083333 | 0 | 0 | #DIV/0! | #DIV/0! | D | N | D
410 | #DIV/0! | UFRJ | UFRJ-0357 | MA | TERMINAL PRÉ-ISOLADO TIPO PINO, PARA CONDUTOR 16MM | UN | 0.25 | 0 | 0 | #DIV/0! | #DIV/0! | D | N | D
233 | #DIV/0! | UFRJ | UFRJ-0364 | MA | ADAPTADOR CONDULETE TOP 1" | UN | 0.25 | 0 | 0 | #DIV/0! | #DIV/0! | D | N | D
411 | #DIV/0! | UFRJ | UFRJ-0358 | MA | TERMINAL PRÉ-ISOLADO TIPO PINO, PARA CONDUTOR 25MM | UN | 0.25 | 0 | 0 | #DIV/0! | #DIV/0! | D | N | D
14 | #DIV/0! | SCO/RIO | EVE000250 | DA | PERDA EM AREIA GROSSA - 5% - EQUIVALENTE AO ELEMENTAR MAT006100 | M3 | 0.0074423 | 0 | 0 | #DIV/0! | #DIV/0! | N | N | N
58 | #DIV/0! | SCO/RIO | MAT073600 | MA | JOELHO DE PVC RIGIDO, 90O, ROSCAVEL, DIAMETRO NOMINAL DE 1" | UN | 0.16667 | 0 | 0 | #DIV/0! | #DIV/0! | N | N | N
71 | #DIV/0! | SCO/RIO | MAT073550 | MA | JOELHO DE PVC RIGIDO, 90O, ROSCAVEL, DIAMETRO NOMINAL DE 3/4" | UN | 0.25 | 0 | 0 | #DIV/0! | #DIV/0! | N | N | N
231 | #DIV/0! | UFRJ | UFRJ-0115 | MA | ABRAÇADEIRA TIPO D, PRÉ-GALVANIZADA A FOGO (GFC) CONFORME NBR7008, Ø4" | UN | 0.083333 | 0 | 0 | #DIV/0! | #DIV/0! | D | N | D
214 | #DIV/0! | SCO/RIO | MAT051350 | MA | ELETRODUTO DE PVC RIGIDO, EM VARAS DE 3M, COM ROSCA EM AMBAS AS EXTREMIDADES, DIAMETRO NOMINAL DE 1" | VARA | 0.060833 | 0 | 0 | #DIV/0! | #DIV/0! | N | N | N
92 | #DIV/0! | SCO/RIO | MAT122300 | MA | ROLDANA DE PORCELANA, DE (76X76X19)MM | UN | 0.083333 | 0 | 0 | #DIV/0! | #DIV/0! | N | N | N
226 | #DIV/0! | SBC | 2025 | MA | BOX RETO PARA ELETRODUTO FLEXIVEL 3/4" | UN | 0.16667 | 0 | 0 | #DIV/0! | #DIV/0! | D | N | D
205 | #DIV/0! | SCO/RIO | MAT015700 | MA | ABRACADEIRA DE ACO GALVANIZADO, TIPO COPO, DE 1 1/2" | UN | 0.41667 | 0 | 0 | #DIV/0! | #DIV/0! | D | N | D
252 | #DIV/0! | SINAPI | 39215 | MA | ARRUELA EM ALUMINIO, COM ROSCA, DE 3", PARA ELETRODUTO | UN | 0.083333 | 0 | 0 | #DIV/0! | #DIV/0! | D | N | D
220 | #DIV/0! | SCO/RIO | MAT084500 | MA | LUVA DE PVC RIGIDO, PARA ELETRODUTO, DIAMETRO NOMINAL DE 3" | UN | 0.0555 | 0 | 0 | #DIV/0! | #DIV/0! | N | N | N
365 | #DIV/0! | SINAPI | 38773 | MA | LUMINARIA DE TETO PLAFON/PLAFONIER EM PLASTICO COM BASE E27, POTENCIA MAXIMA 60 W (NAO INCLUI LAMPADA) | UN | 0.083333 | 0 | 0 | #DIV/0! | #DIV/0! | D | N | D
245 | #DIV/0! | SINAPI | 39179 | MA | BUCHA EM ALUMINIO, COM ROSCA, DE 2", PARA ELETRODUTO | UN | 0.083333 | 0 | 0 | #DIV/0! | #DIV/0! | D | N | D
19 | #DIV/0! | SCO/RIO | EVE000550 | DA | PERDA EM BRITA 2 - 5% - EQUIVALENTE AO ELEMENTAR MAT018550 | M3 | 0.0031663 | 0 | 0 | #DIV/0! | #DIV/0! | N | N | N
18 | #DIV/0! | SCO/RIO | EVE000450 | DA | PERDA EM BRITA 1 - 5% - EQUIVALENTE AO ELEMENTAR MAT018500 | M3 | 0.0031663 | 0 | 0 | #DIV/0! | #DIV/0! | N | N | N
129 | #DIV/0! | SINAPI | 43485 | DA | EPI - FAMILIA ENCANADOR - HORISTA (ENCARGOS COMPLEMENTARES - COLETADO CAIXA) | H | 0.4574 | 0 | 0 | #DIV/0! | #DIV/0! | N | N | N
81 | #DIV/0! | SCO/RIO | MAT019100 | MA | BUCHA DE ALUMINIO, DE 1 1/2" | UN | 0.25 | 0 | 0 | #DIV/0! | #DIV/0! | N | N | N
430 | #DIV/0! | SCO/RIO | MAT005700 | MA | ARAME RECOZIDO NO 18 | KG | 0.045 | 0 | 0 | #DIV/0! | #DIV/0! | N | N | N
285 | #DIV/0! | SINAPI | 3396 | MA | SUPORTE ISOLADOR SIMPLES DIAMETRO NOMINAL 5/16", COM ROSCA SOBERBA E BUCHA | UN | 0.083333 | 0 | 0 | #DIV/0! | #DIV/0! | D | N | D
103 | #DIV/0! | SCO/RIO | MAT148100 | MA | UNIAO DE PVC RIGIDO, ROSCAVEL, DIAMETRO NOMINAL DE 1/2" | UN | 0.083333 | 0 | 0 | #DIV/0! | #DIV/0! | N | N | N
135 | #DIV/0! | SINAPI | 4222 | MA | GASOLINA COMUM | L | 0.070555 | 0 | 0 | #DIV/0! | #DIV/0! | N | N | N
75 | #DIV/0! | SCO/RIO | MAT115600 | MA | RABICHO DE PVC, COMPRIMENTO DE 30CM, SAIDA DE 1/2" | UN | 0.083333 | 0 | 0 | #DIV/0! | #DIV/0! | N | N | N
153 | #DIV/0! | SINAPI | 4374 | MA | BUCHA NYLON S-10 | UN | 0.83333 | 0 | 0 | #DIV/0! | #DIV/0! | D | N | D
218 | #DIV/0! | SCO/RIO | MAT084400 | MA | LUVA DE PVC RIGIDO, PARA ELETRODUTO, DIAMETRO NOMINAL DE 2" | UN | 0.0555 | 0 | 0 | #DIV/0! | #DIV/0! | N | N | N
155 | #DIV/0! | UFRJ | UFRJ-0007 | MA | PARAFUSO CABEÇA CHATA - FENDA 4,2X32MM - INOX | UN | 0.83333 | 0 | 0 | #DIV/0! | #DIV/0! | D | N | D
89 | #DIV/0! | SCO/RIO | MAT068150 | MA | ISOLADOR TIPO CARRETILHA MARROM DE (72X72)MM | UN | 0.083333 | 0 | 0 | #DIV/0! | #DIV/0! | N | N | N
104 | #DIV/0! | SCO/RIO | MAT019450 | MA | BUCHA DE NYLON, TAMANHO S-12 | UN | 0.83333 | 0 | 0 | #DIV/0! | #DIV/0! | D | N | D
374 | #DIV/0! | UFRJ | UFRJ-0351 | MA | ANEL ORING 2214, AGEL OU EQUIVALENTE | UN | 1 | 0 | 0 | #DIV/0! | #DIV/0! | D | N | D
242 | #DIV/0! | SINAPI | 39175 | MA | BUCHA EM ALUMINIO, COM ROSCA, DE 3/4", PARA ELETRODUTO | UN | 0.25 | 0 | 0 | #DIV/0! | #DIV/0! | D | N | D
27 | #DIV/0! | SCO/RIO | IEQ013350 | EQ | GRAXA COMUM (CHASSIS 2), TAMBORES COM 170KG, ISAFAX-2 OU SIMILAR | KG | 0.0275 | 0 | 0 | #DIV/0! | #DIV/0! | N | N | N
79 | #DIV/0! | SCO/RIO | MAT006750 | MA | ARRUELA DE ALUMINIO, DE 1 1/2" | UN | 0.25 | 0 | 0 | #DIV/0! | #DIV/0! | N | N | N
74 | #DIV/0! | SCO/RIO | MAT091500 | MA | NIPLE DE PVC RIGIDO, ROSCAVEL, DIAMETRO NOMINAL DE 3/4" | UN | 0.16667 | 0 | 0 | #DIV/0! | #DIV/0! | N | N | N
70 | #DIV/0! | SCO/RIO | MAT073100 | MA | JOELHO DE PVC RIGIDO, 45O, DIAMETRO NOMINAL DE 40MM | UN | 0.16667 | 0 | 0 | #DIV/0! | #DIV/0! | N | N | N
133 | #DIV/0! | SINAPI | 4221 | MA | OLEO DIESEL COMBUSTIVEL COMUM | L | 0.04824 | 0 | 0 | #DIV/0! | #DIV/0! | N | N | N
107 | #DIV/0! | SCO/RIO | MAT112150 | MA | PREGO COM CABECA, DE (18X30) | KG | 0.020833 | 0 | 0 | #DIV/0! | #DIV/0! | N | N | N
251 | #DIV/0! | SINAPI | 39213 | MA | ARRUELA EM ALUMINIO, COM ROSCA, DE 2", PARA ELETRODUTO | UN | 0.083333 | 0 | 0 | #DIV/0! | #DIV/0! | D | N | D
373 | #DIV/0! | UFRJ | UFRJ-0350 | MA | ANEL ORING 2210, AGEL OU EQUIVALENTE | UN | 1 | 0 | 0 | #DIV/0! | #DIV/0! | D | N | D
132 | #DIV/0! | SINAPI | 43491 | DA | EPI - FAMILIA SERVENTE - HORISTA (ENCARGOS COMPLEMENTARES - COLETADO CAIXA) | H | 0.16475 | 0 | 0 | #DIV/0! | #DIV/0! | N | N | N
244 | #DIV/0! | SINAPI | 39178 | MA | BUCHA EM ALUMINIO, COM ROSCA, DE 1 1/2", PARA ELETRODUTO | UN | 0.083333 | 0 | 0 | #DIV/0! | #DIV/0! | D | N | D
152 | #DIV/0! | SINAPI | 4376 | MA | BUCHA NYLON S-8 | UN | 0.83333 | 0 | 0 | #DIV/0! | #DIV/0! | D | N | D
154 | #DIV/0! | UFRJ | UFRJ-0006 | MA | PARAFUSO CABEÇA LENTILHA 1/4"X 5/8", DE AÇO, BICROMATIZADO. | UN | 0.83333 | 0 | 0 | #DIV/0! | #DIV/0! | D | N | D
134 | #DIV/0! | SINAPI | 13458 | EQ | COMPACTADOR DE SOLOS DE PERCURSAO (SOQUETE) COM MOTOR A GASOLINA 4 TEMPOS DE 4 HP (4 CV) | UN | 1.2581e-05 | 0 | 0 | #DIV/0! | #DIV/0! | N | N | N
250 | #DIV/0! | SINAPI | 39212 | MA | ARRUELA EM ALUMINIO, COM ROSCA, DE 1 1/2", PARA ELETRODUTO | UN | 0.083333 | 0 | 0 | #DIV/0! | #DIV/0! | D | N | D
146 | #DIV/0! | UFRJ | UFRJ-0002 | MA | ARRUELA LISA 1/4", DE AÇO, BICROMATIZADO | UN | 0.83333 | 0 | 0 | #DIV/0! | #DIV/0! | D | N | D
216 | #DIV/0! | SCO/RIO | MAT084350 | MA | LUVA DE PVC RIGIDO, PARA ELETRODUTO, DIAMETRO NOMINAL DE 1 1/2" | UN | 0.0555 | 0 | 0 | #DIV/0! | #DIV/0! | N | N | N
137 | #DIV/0! | SINAPI | 37758 | EQ | CAMINHAO TRUCADO, PESO BRUTO TOTAL 23000 KG, CARGA UTIL MAXIMA 15285 KG, DISTANCIA ENTRE EIXOS 4,80 M, POTENCIA 326 CV (INCLUI CABINE E CHASSI, NAO INCLUI CARROCERIA) | UN | 2.0265e-07 | 0 | 0 | #DIV/0! | #DIV/0! | N | N | N
128 | #DIV/0! | SINAPI | 43461 | DA | FERRAMENTAS - FAMILIA ENCANADOR - HORISTA (ENCARGOS COMPLEMENTARES - COLETADO CAIXA) | H | 0.4574 | 0 | 0 | #DIV/0! | #DIV/0! | N | N | N
67 | #DIV/0! | SCO/RIO | MAT026400 | MA | CAIXA ESTAMPADA DE CHAPA NO 18, DE: (4"X2"), COM 2 ORELHAS | UN | 0.083333 | 0 | 0 | #DIV/0! | #DIV/0! | N | N | N
409 | #DIV/0! | UFRJ | UFRJ-0356 | MA | TERMINAL PRÉ-ISOLADO TIPO PINO, PARA CONDUTOR 2,5MM | UN | 0.25 | 0 | 0 | #DIV/0! | #DIV/0! | D | N | D
311 | #DIV/0! | SBC | 5746 | MA | BUCHA DE REDUCAO PVC JR 3/4"x1/2" | UN | 0.083333 | 0 | 0 | #DIV/0! | #DIV/0! | D | N | D
72 | #DIV/0! | SCO/RIO | MAT074350 | MA | JOELHO DE PVC RIGIDO, 90O, PB, PARA ESGOTO PREDIAL, DIAMETRO NOMINAL DE 40MM | UN | 0.083333 | 0 | 0 | #DIV/0! | #DIV/0! | N | N | N
213 | #DIV/0! | SCO/RIO | MAT084200 | MA | LUVA DE PVC RIGIDO, PARA ELETRODUTO, DIAMETRO NOMINAL DE 3/4" | UN | 0.13875 | 0 | 0 | #DIV/0! | #DIV/0! | N | N | N
145 | #DIV/0! | UFRJ | UFRJ-0001 | MA | ARRUELA DE PRESSÃO DE ¼”, EM LATÃO | UN | 0.83333 | 0 | 0 | #DIV/0! | #DIV/0! | D | N | D
97 | #DIV/0! | SCO/RIO | MAT085200 | MA | LUVA DE PVC RIGIDO, SOLDA E ROSCA (SR), DE 25MMX1/2" | UN | 0.083333 | 0 | 0 | #DIV/0! | #DIV/0! | N | N | N
243 | #DIV/0! | SINAPI | 39176 | MA | BUCHA EM ALUMINIO, COM ROSCA, DE 1", PARA ELETRODUTO | UN | 0.083333 | 0 | 0 | #DIV/0! | #DIV/0! | D | N | D
126 | #DIV/0! | SINAPI | 43488 | DA | EPI - FAMILIA OPERADOR ESCAVADEIRA - HORISTA (ENCARGOS COMPLEMENTARES - COLETADO CAIXA) | H | 0.13425 | 0 | 0 | #DIV/0! | #DIV/0! | N | N | N
80 | #DIV/0! | SCO/RIO | MAT015900 | MA | BRACADEIRA DE ACO GALVANIZADO, SIMPLES, TIPO "U", PARA TUBO DE 1 1/2" | UN | 0.083333 | 0 | 0 | #DIV/0! | #DIV/0! | N | N | N
215 | #DIV/0! | SCO/RIO | MAT084250 | MA | LUVA DE PVC RIGIDO, PARA ELETRODUTO, DIAMETRO NOMINAL DE 1" | UN | 0.0555 | 0 | 0 | #DIV/0! | #DIV/0! | N | N | N
151 | #DIV/0! | SINAPI | 4375 | MA | BUCHA DE NYLON SEM ABA S6 | UN | 0.83333 | 0 | 0 | #DIV/0! | #DIV/0! | D | N | D
131 | #DIV/0! | SINAPI | 43467 | DA | FERRAMENTAS - FAMILIA SERVENTE - HORISTA (ENCARGOS COMPLEMENTARES - COLETADO CAIXA) | H | 0.16475 | 0 | 0 | #DIV/0! | #DIV/0! | N | N | N
96 | #DIV/0! | SCO/RIO | MAT084600 | MA | LUVA DE PVC RIGIDO, ROSCAVEL, DIAMETRO NOMINAL DE 1/2" | UN | 0.083333 | 0 | 0 | #DIV/0! | #DIV/0! | N | N | N
432 | #DIV/0! | SCO/RIO | IEQ017800 | EQ | RETIFICADORA DE SOLDA ELETRICA DE 430A, MODELO TRR-2600, BAMBOZZI OU SIMILAR | KG | 1.2031e-05 | 0 | 0 | #DIV/0! | #DIV/0! | N | N | N
249 | #DIV/0! | SINAPI | 39210 | MA | ARRUELA EM ALUMINIO, COM ROSCA, DE 1", PARA ELETRODUTO | UN | 0.083333 | 0 | 0 | #DIV/0! | #DIV/0! | D | N | D
77 | #DIV/0! | SCO/RIO | MAT125650 | MA | SOLUCAO LIMPADORA DE PVC, FRASCO PLASTICO DE 1000ML | UN | 0.00175 | 0 | 0 | #DIV/0! | #DIV/0! | N | N | N
66 | #DIV/0! | SCO/RIO | MAT002150 | MA | ADESIVO PLASTICO PARA PVC: 75GR | UN | 0.013917 | 0 | 0 | #DIV/0! | #DIV/0! | N | N | N
52 | #DIV/0! | SCO/RIO | IEQ000800 | EQ | BETONEIRA COM CAPACIDADE DE 580L, CARREGADOR E MOTOR ELETRICO WEG 7,5CV, 4 POLOS, 220/380V, SEM CAIXA D'AGUA, MENEGOTTI OU SIMILAR | UN | 1.9585e-06 | 0 | 0 | #DIV/0! | #DIV/0! | N | N | N
248 | #DIV/0! | SINAPI | 39209 | MA | ARRUELA EM ALUMINIO, COM ROSCA, DE 3/4", PARA ELETRODUTO | UN | 0.083333 | 0 | 0 | #DIV/0! | #DIV/0! | D | N | D
120 | #DIV/0! | SINAPI | 4093 | MO | MOTORISTA DE CAMINHAO | H | 0.0022592 | 0 | 0 | #DIV/0! | #DIV/0! | N | N | N
99 | #DIV/0! | SCO/RIO | MAT091250 | MA | NIPLE DE PVC RIGIDO, ROSCAVEL, DIAMETRO NOMINAL DE 1/2" | UN | 0.083333 | 0 | 0 | #DIV/0! | #DIV/0! | N | N | N
136 | #DIV/0! | SINAPI | 37736 | EQ | TANQUE DE ACO CARBONO NAO REVESTIDO, PARA TRANSPORTE DE AGUA COM CAPACIDADE DE 10 M3, COM BOMBA CENTRIFUGA POR TOMADA DE FORCA, VAZAO MAXIMA *75* M3/H (INCLUI MONTAGEM, NAO INCLUI CAMINHAO) | UN | 2.568e-07 | 0 | 0 | #DIV/0! | #DIV/0! | N | N | N
54 | #DIV/0! | SCO/RIO | IEQ020200 | EQ | VIBRADOR DE IMERSAO, TUBO DE (45X480)MM, MANGOTE COM COMPRIMENTO DE 5M, MOTOR: ELETRICO DE 2CV | UN | 6e-06 | 0 | 0 | #DIV/0! | #DIV/0! | N | N | N
125 | #DIV/0! | SINAPI | 43464 | DA | FERRAMENTAS - FAMILIA OPERADOR ESCAVADEIRA - HORISTA (ENCARGOS COMPLEMENTARES - COLETADO CAIXA) | H | 0.13425 | 0 | 0 | #DIV/0! | #DIV/0! | N | N | N
* - Ordenação dos itens por relevância financeira
[7 empty] | CUSTO DIRETO TOTAL | ................. | 0 | #DIV/0!
|  |  |  | MO | TOTAL DE MÃO DE OBRA |  |  |  | 0 | #DIV/0!
|  |  |  | DA | TOTAL DE DESPESAS ADMINISTRATIVAS |  |  |  | 0 | #DIV/0!
|  |  |  | MA | TOTAL DE MATERIAIS COM BDI NORMAL |  |  |  | 0 | #DIV/0!
|  |  |  | MA | TOTAL DE MATERIAIS COM BDI DIFERENCIADO |  |  |  | 0 | #DIV/0!
|  |  |  | EQ | TOTAL DE EQUIPAMENTOS COM BDI NORMAL |  |  |  | 0 | #DIV/0!
|  |  |  | EQ | TOTAL DE EQUIPAMENTOS COM BDI NORMAL DIFERENCIADO |  |  |  | 0 | #DIV/0!
[8 empty] | CUSTO TOTAL MENSAL | 0 | #DIV/0!
[8 empty] | CUSTO TOTAL ANUAL | 0
0

## CRONOGRAMA
|  | UNIVERSIDADE FEDERAL DO RIO DE JANEIRO | [12 empty] | Data: | 2023-07-11
|  | PREFEITURA UNIVERSITÁRIA | [12 empty] | Enc. Sociais SINAPI/SBC 'DESONERADO' | 90.79%
|  | Objeto: Contratação de empresa especializada para prestação de serviço continuado com dedicação exclusiva de mão de obra e fornecimento de materiais, para manutenção preventiva e corretiva da instalação elétrica urbana dos campi e unidades da UFRJ | [12 empty] | Enc. Sociais SCO/RIO 'DESONERADO' | 92.26%
|  | Local: Campus Praia Vermelha e unidades externas da UFRJ no muncípio do Rio de Janeiro | [12 empty] | BDI (com CPRB) | 33.59%
|  | Responsável: | [12 empty] | BDI DIFERENCIADO | 16.32%
[15 empty] | PREÇO TOTAL MENSAL | 0
|  | Data base das Fontes: SBC-MAIO/2023; SCO/RIO-ABRIL/2023; SINAPI-MARÇO/2023 | [12 empty] | PREÇO TOTAL ANUAL | 0
CRONOGRAMA
Item | Descrição |  | Preço | 1º Mês | 2º Mês | 3º Mês | 4º Mês | 5º Mês | 6º Mês | 7º Mês | 8º Mês | 9º Mês | 10º Mês | 11º Mês | 12º Mês | Total
1 | SERVIÇOS GERAIS |  | 0 | 8.333% | 8.333% | 8.333% | 8.333% | 8.333% | 8.333% | 8.333% | 8.333% | 8.333% | 8.333% | 8.333% | 8.333% | 100%
|  |  |  | #DIV/0! | #DIV/0! | #DIV/0! | #DIV/0! | #DIV/0! | #DIV/0! | #DIV/0! | #DIV/0! | #DIV/0! | #DIV/0! | #DIV/0! | #DIV/0! | #DIV/0!
2 | INFRAESTRUTURA CIVIL |  | 0 | 8.333% | 8.333% | 8.333% | 8.333% | 8.333% | 8.333% | 8.333% | 8.333% | 8.333% | 8.333% | 8.333% | 8.333% | 100%
|  |  |  | #DIV/0! | #DIV/0! | #DIV/0! | #DIV/0! | #DIV/0! | #DIV/0! | #DIV/0! | #DIV/0! | #DIV/0! | #DIV/0! | #DIV/0! | #DIV/0! | #DIV/0!
3 | INSUMOS E SERVIÇOS SOB DEMANDA |  | 0 | 8.333% | 8.333% | 8.333% | 8.333% | 8.333% | 8.333% | 8.333% | 8.333% | 8.333% | 8.333% | 8.333% | 8.333% | 100%
|  |  |  | #DIV/0! | #DIV/0! | #DIV/0! | #DIV/0! | #DIV/0! | #DIV/0! | #DIV/0! | #DIV/0! | #DIV/0! | #DIV/0! | #DIV/0! | #DIV/0! | #DIV/0!
4 | MÃO DE OBRA COM DEDICAÇÃO EXCLUSIVA |  | 0 | 8.333% | 8.333% | 8.333% | 8.333% | 8.333% | 8.333% | 8.333% | 8.333% | 8.333% | 8.333% | 8.333% | 8.333% | 100%
|  |  |  | #DIV/0! | #DIV/0! | #DIV/0! | #DIV/0! | #DIV/0! | #DIV/0! | #DIV/0! | #DIV/0! | #DIV/0! | #DIV/0! | #DIV/0! | #DIV/0! | #DIV/0!
| % ACUMULADO |  | #DIV/0! | #DIV/0! | #DIV/0! | #DIV/0! | #DIV/0! | #DIV/0! | #DIV/0! | #DIV/0! | #DIV/0! | #DIV/0! | #DIV/0! | #DIV/0! | #DIV/0! | #DIV/0!
| TOTAL ACUMULADO |  | 0 | #DIV/0! | #DIV/0! | #DIV/0! | #DIV/0! | #DIV/0! | #DIV/0! | #DIV/0! | #DIV/0! | #DIV/0! | #DIV/0! | #DIV/0! | #DIV/0! | #DIV/0! | #DIV/0!
Porcentagem em relação a cada serviço
Porcentagem em relação ao total