## PLANILHA
Obra:		Recuperação Emergencial Edifício Jorge Machado Moreira
Local:		Av. Pedro Calmon, 500 - Cidade Universitária da Universidade Federal do Rio de Janeiro, Rio de Janeiro - RJ, 21941-901

PLANILHA ORÇAMENTÁRIA (ESTIMATIVA)

ITEM		DISCRIMINAÇÃO DOS SERVIÇOS	UN.	QUANT.	PREÇO UN S/ BDI (R$)	PREÇO UN C/ BDI (R$)	PREÇO TOTAL S/ BDI (R$)	PREÇO TOTAL C/ BDI (R$)		PREÇO UN S/ BDI (R$)				PREÇOS GENILDO
1		SERVIÇOS PRELIMINARES					R$ 259.500,57
1.1		ANOTAÇÕES, TAXAS E EMOLUMENTOS					R$ 21.429,44
1.1.1		IMPOSTOS E SEGUROS(RISCOS/RESPONSABILIDADE CIVIL/ACIDENTES	M2	503,5	R$ 27,80	R$ 35,01	R$ 13.997,30	R$ 17.625,40		R$ 27,80	100,00%			18600
1.1.2		SEGURO GERAL DA OBRA	M2	503,5	R$ 6,00	R$ 7,56	R$ 3.021,00	R$ 3.804,04		R$ 6,00	100,00%			6
1.2		INSTALAÇÕES PROVISÓRIAS					R$ 75.618,15
1.2.1	AD 19.15.0050 (/)	CONTAINER ESCRITORIO, MODELO PADRAO, MEDINDO: (6X2,4X2,55)M, EM ESTRUTURA DE ACO, COMPOSTO POR PISO DE MADEIRA CORRIDA, PAREDES FORRADAS COM COMPENSADO NAVAL, TETO COM ISOLAMENTO TERMICO, COM 1 PORTA DE (0,80X2,10)M, 2 BASCULANTES DE (1,20X1,20)M, WC COM PIA, VASO SANITARIO E CHUVEIRO, ENTRADA PARA AR CONDICIONADO COM SUPORTE E TOMADA 3P, 2 PONTOS DE ILUMINACAO, 2 TOMADAS ELETRICAS, DISTRIBUICAO INTERNA DAS INSTALACOES ELETRICAS E HIDRAULICAS ATE O PONTO DE ENTRADA/SAIDA DA UNIDADE E PESO APROXIMADO DE 2T, EXCLUSIVE CARGA, DESCARGA E TRANSPORTE IDA E VOLTA AO CANTEIRO. ALUGUEL MENSAL.	UN.MES	4	R$ 351,00	R$ 441,98	R$ 1.404,00	R$ 1.767,92		R$ 351,00	100,00%			650
1.2.2	AD 19.15.0150 (/)	CONTAINER WC, MODELO PADRAO, MEDINDO: (6X2,4X2,55)M, EM ESTRUTURA DE ACO, COMPOSTO POR PISO DE COMPENSADO NAVAL REVESTIDO COM PLURIGOMA, PAREDES AO NATURAL, TETO COM ISOLAMENTO TERMICO, COM 1 PORTA DE (0,80X2,10)M, 2 BASCULANTES DE (1,20X1,20), COM 5 CHUVEIROS, 3 VASOS SANITARIOS, MICTORIO E 3 LAVATORIOS, 2 PONTOS DE ILUMINACAO, DISTRIBUICAO INTERNA DAS INSTALACOES ELETRICAS E HIDRAULICAS ATE O PONTO DE ENTRADA/SAIDA DA UNIDADE E PESO APROXIMADO DE 2,3T, EXCLUSIVE CARGA, DESCARGA E TRANSPORTE IDA E VOLTA AO CANTEIRO. ALUGUEL MENSAL.(DESONERADO)	UN.MES	4	R$ 500,00	R$ 629,60	R$ 2.000,00	R$ 2.518,40		R$ 500,00	100,00%			650
1.2.3	93210	EXECUÇÃO DE REFEITÓRIO EM CANTEIRO DE OBRA EM CHAPA DE MADEIRA COMPENSADA, NÃO INCLUSO MOBILIÁRIO E EQUIPAMENTOS. AF_02/2016	M2	14,4	R$ 477,48	R$ 601,24	R$ 6.875,71	R$ 8.657,90		R$ 477,48	100,00%			450
1.2.4		CARGA E DESCARGA DE CONTAINER,SEGUNDO DESCRICAO DA FAMILIA 02.006	UN	2	R$ 450,00	R$ 566,64	R$ 900,00	R$ 1.133,28		R$ 450,00	100,00%			450
1.2.5		TRANSPORTE DE CONTAINER,SEGUNDO DESCRICAO DA FAMILIA 02.006,EXCLUSIVE CARGA E DESCARGA(VIDE ITEM 04.013.0015)	UNXKM	70	R$ 20,00	R$ 25,18	R$ 1.400,00	R$ 1.762,88		R$ 20,00	100,00%			20
1.2.6	AP 09.10.0050 (/)	BEBEDOURO ELETRICO TIPO PRESSAO EM ACO INOXIDAVEL, MODELO DE PE, ADULTO/CRIANCA, CAPACIDADE 80L/H. FORNECIMENTO.(DESONERADO)	UN	1	R$ 784,85	R$ 988,28	R$ 784,85	R$ 988,28		R$ 784,85	100,00%			1800
1.2.7	AP 09.10.0053 (A)	BEBEDOURO ELETRICO, EXCLUSIVE O FORNECIMENTO DO APARELHO, COMPREENDENDO: 2 VARAS DE ELETRODUTO PVC, DIAMETRO DE 3/4" COM LUVAS, 10M DE FIO 2,5MM2, TOMADA DE EMBUTIR CAIXA ESTAMPADA, 4M DE TUBO DE PVC 3/4", 3M DE TUBO DE 40MM, REGISTRO DE 3/4" E CONEXOES. INSTALACAO ATE O RALO EXISTENTE E ASSENTAMENTO.(DESONERADO)	UN	1	R$ 372,35	R$ 468,86	R$ 372,35	R$ 468,86		R$ 372,35	100,00%			350
1.2.8	101908	EXTINTOR DE INCÊNDIO PORTÁTIL COM CARGA DE PQS DE 4 KG, CLASSE BC - FORNECIMENTO E INSTALAÇÃO. AF_10/2020_P	UN	1	R$ 172,55	R$ 217,27	R$ 172,55	R$ 217,27		R$ 172,75	99,88%			400
1.2.9	101905	EXTINTOR DE INCÊNDIO PORTÁTIL COM CARGA DE ÁGUA PRESSURIZADA DE 10 L, CLASSE A - FORNECIMENTO E INSTALAÇÃO. AF_10/2020_P	UN	1	R$ 177,62	R$ 223,66	R$ 177,62	R$ 223,66		R$ 177,62	100,00%			250
1.2.10		INSTALACAO PROVISORIA DE AGUA/LUZ/FORCA/ESGOTOS	UN	1	R$ 2.972,89	R$ 3.743,46	R$ 2.972,89	R$ 3.743,46		R$ 2.972,89	100,00%			4500
1.2.11		RESERVATORIO APOIADO PARA ARMAZENAMENTO DE AGUA POTAVEL OU PARA APROVEITAMENTO DE AGUA DA CHUVA AAC,EM FIBRA DE VIDRO OU POLIETILENO,COM CAPACIDADE EM TORNO DE 1000L,INCLUSIVE TAMPA DE VEDACAO COM ESCOTILHA E FIXADORES,CONFORME NORMAS ABNTNBR 15527,NBR 12217 E NBR 8220.FORNECIMENTO	UN	1	R$ 1.230,00	R$ 1.548,82	R$ 1.230,00	R$ 1.548,82		R$ 1.230,00	100,00%			1230
1.2.12		COLOCACAO DE RESERVATORIO DE FIBROCIMENTO,FIBRA DE VIDRO OUSEMELHANTE COM 1000L,INCLUSIVE PECAS DE APOIO EM ALVENARIA E MADEIRA SERRADA,E FLANGES DE LIGACAO HIDRAULICA,EXCLUSIVE FORNECIMENTO DO RESERVATORIO	UN	1	R$ 2.800,00	R$ 3.525,76	R$ 2.800,00	R$ 3.525,76		R$ 2.800,00	100,00%			2800
1.2.13	88326	VIGIA NOTURNO COM ENCARGOS COMPLEMENTARES	H	1344	R$ 28,99	R$ 36,50	R$ 38.962,56	R$ 49.061,66		R$ 28,99	100,00%			28
1.3		SINALIZAÇÃO, ISOLAMENTO E PROTEÇÃO					R$ 7.030,71			#DIV/0!
1.3.1	AD 19.25.0310 (/)	PLACA DE IDENTIFICACAO DE OBRA PUBLICA, CONFECCIONADO EM CHAPA DE PET 2,0MM, FUNDO, TEXTOS E SIMBOLOS EM VINIL AUTO ADESIVO E ESTRUTURA DE REQUADRO, SUPORTE ESTRUTURADO EM PECA DE MADEIRA SERRADA DE (7,5 X 7,5)CM PINTADO, INCLUSIVE TRANSPORTE. FORNECIMENTO E COLOCACAO.(DESONERADO)	M2	4,5	R$ 408,41	R$ 514,27	R$ 1.837,85	R$ 2.314,21		R$ 408,41	100,00%			350
1.3.2	98459	TAPUME COM TELHA METÁLICA. AF_05/2018	M2	48,55	R$ 77,15	R$ 97,15	R$ 3.745,63	R$ 4.716,50		R$ 77,15	100,00%			55
1.4		ANDAIMES E EQUIPAMENTOS					R$ 23.559,21
1.4.1		ANDAIMES PARA SERVIÇOS EXTERNOS					R$ 22.187,17
1.4.1.1	20193	ALUGUEL MENSAL ANDAIME FACHADEIRO	M2	1027,15	R$ 5,99	R$ 7,54	R$ 6.152,63	R$ 7.747,39		R$ 5,99	100,00%			7
1.4.1.2	97063	MONTAGEM E DESMONTAGEM DE ANDAIME MODULAR FACHADEIRO, COM PISO METÁLICO, PARA EDIFICAÇÕES COM MÚLTIPLOS PAVIMENTOS (EXCLUSIVE ANDAIME E LIMPEZA). AF_11/2017	M2	1027,15	R$ 8,96	R$ 11,28	R$ 9.203,26	R$ 11.588,75		R$ 12,80	70,00%			6
1.4.1.3	CO 04.05.0500 (A)	PLATAFORMA OU PASSARELA DE MADEIRA, (2,5 X 30)CM, CONSIDERANDO-SE O APROVEITAMENTO DA MADEIRA 20 VEZES, EXCLUSIVE ANDAIME E MOVIMENTACAO (VIDE ITEM CO 05.15.0300).	M2	196,96	R$ 2,63	R$ 3,31	R$ 518,00	R$ 652,27		R$ 2,63	100,00%			30
1.4.1.4	AD 14.10.0200 (/)	TRANSPORTE DE ANDAIME TUBULAR, CONSIDERANDO-SE A AREA DE PROJECAO VERTICAL DO ANDAIME, INCLUSIVE IDA E VOLTA DO CAMINHAO, CARGA E DESCARGA (CONSIDERAR O MINIMO DE 315M2XKM, PARA CALCULO DESTE TRANSPORTE).	M2.KM	10271,5	R$ 0,17	R$ 0,21	R$ 1.746,16	R$ 2.198,76		R$ 0,17	100,00%			0,38
1.4.2		ANDAIME PARA SERVIÇOS INTERNOS					R$ 1.372,04
1.4.2.1		PROTECOES-PROTECAO DE PISO COM COBERTURA DE LONA/VINIL	M2	97,2	R$ 5,00	R$ 6,30	R$ 486,00	R$ 611,97		R$ 5,00	100,00%			5
1.4.2.2	CO 04.05.0150 (A)	ANDAIME DE MADEIRA, TABUADO, SOBRE CAVALETES, PARA PE DIREITO ATE 4M, JA CONSIDERANDO O REAPROVEITAMENTO 20 VEZES DA MADEIRA. INCLUSIVE MOVIMENTACAO.(DESONERADO)	M2	97,2	R$ 6,21	R$ 7,82	R$ 603,61	R$ 760,07		R$ 6,21	100,00%			20
1.5		RETIRADA DE ENTULHO					R$ 39.175,61
1.5.1	88316	SERVENTE COM ENCARGOS COMPLEMENTARES	H	1152	R$ 22,56	R$ 28,41	R$ 25.989,12	R$ 32.725,50		R$ 22,56	100,00%			18
1.5.2		KIT EPI	UN	2	R$ 150,00	R$ 188,88	R$ 300,00	R$ 377,76		R$ 150,00	100,00%			150
1.5.3	100206	TRANSPORTE HORIZONTAL COM JERICA DE 90 L, DE MASSA/ GRANEL (UNIDADE: M3XKM). AF_07/2019	M3XKM	1,53	R$ 1.113,87	R$ 1.402,59	R$ 1.704,22	R$ 2.145,96		R$ 1.113,87	100,00%			165
1.5.4	SC 04.15.0050 (A)	CALHA FECHADA, DE TABUAS DE MADEIRA SERRADA, COM SECAO DE (0,45 X 0,45)M, PARA DESCIDA DE ESCOMBROS, COM APROVEITAMENTO DA MADEIRA 2 VEZES, COM COLOCACAO.(DESONERADO)	M	10,45	R$ 87,43	R$ 110,09	R$ 913,64	R$ 1.150,46		R$ 87,43	100,00%			230
1.5.5	SC 04.15.0100 (A)	DESCIDA DE ESCOMBROS POR CALHAS FECHADAS,DE TABUAS DE PINHODE 3ª	M3	15,28	R$ 21,09	R$ 26,56	R$ 322,26	R$ 405,78		R$ 21,09	100,00%			150
1.5.6		BAIA CAP.2,7m3 P/DEPOSITO ENTULHO/AGREGADOS,REAPROV.=40 VEZES	UN	1	R$ 423,00	R$ 532,64	R$ 423,00	R$ 532,64		R$ 423,00	100,00%			423
1.5.7	TC 04.15.0100 (/)	RETIRADA DE ENTULHO DE OBRA EM CACAMBA DE ACO COM 5M3 DE CAPACIDADE, INCLUSIVE CARREGAMENTO DO CONTAINER, TRANSPORTE E DESCARGA, EXCLUSIVE TARIFA DE DISPOSICAO FINAL.(DESONERADO)	M3	15,28	R$ 75,25	R$ 94,75	R$ 1.149,82	R$ 1.447,85		R$ 75,25	100,00%			80
1.5.8	TC 09.05.0700 (/)	DISPOSICAO FINAL DE MATERIAIS E RESIDUOS DE OBRAS EM LOCAIS DE OPERACAO E DISPOSICAO FINAL APROPRIADOS, AUTORIZADOS E/OU LICENCIADOS PELOS ORGAOS DE LICENCIAMENTO E DE CONTROLE AMBIENTAL, MEDIDA POR TONELADA TRANSPORTADA, SENDO COMPROVADA CONFORME LEGISLACAO PERTINENTE. (DESONERADO)	T	20,63	R$ 15,00	R$ 18,89	R$ 309,45	R$ 389,66		R$ 15,00	100,00%			65
1.6		ADMINISTRAÇÃO LOCAL					R$ 92.687,44
1.6.1	90778	ENGENHEIRO CIVIL DE OBRA PLENO COM ENCARGOS COMPLEMENTARES	H	352	R$ 92,91	R$ 117,00	R$ 32.705,80	R$ 41.183,14		R$ 113,31	82,00%			120
1.6.2	90776	ENCARREGADO GERAL COM ENCARGOS COMPLEMENTARES	H	704	R$ 37,55	R$ 47,28	R$ 26.435,20	R$ 33.287,20		R$ 37,55	100,00%			38
1.6.3	100300	AUXILIAR DE ALMOXARIFE COM ENCARGOS COMPLEMENTARES	H	704	R$ 20,55	R$ 25,88	R$ 14.467,20	R$ 18.217,10		R$ 20,55	100,00%			18
2		RELATÓRIOS E PROJETOS					R$ 92.681,87
2.1	SE 35.05.0300 (B)	SERVICOS DE ELABORACAO DE VISTORIAS, LAUDOS TECNICOS, ANTEPROJETOS DE INTERVENCOES LOCALIZADAS, QUANTITATIVOS E RELATORIO FOTOGRAFICO PARA EXECUCAO DE RECUPERACAO ESTRUTURAL DE OBRAS-DE-ARTE ESPECIAIS, COM AREAS DE PROJECAO HORIZONTAL ENTRE 1000M2 E 2000M2. CUSTO POR M2 DE AREA DE VISTORIA ACIMA DE 1000M2. PARA OS PRIMEIROS 1000M2 CONSIDERAR O ITEM PERTINENTE.(DESONERADO)	M2	639,42	R$ 12,22	R$ 15,39	R$ 7.814,99	R$ 9.840,64		R$ 17,46	70,00%			18
2.2	SE 34.05.0700 (B)	SERVICOS DE ELABORACAO DE VISTORIAS, LAUDOS TECNICOS, ANTEPROJETOS DE INTERVENCOES LOCALIZADAS, QUANTITATIVOS E RELATORIO FOTOGRAFICO PARA EXECUCAO DE RECUPERACAO EM PREDIOS PUBLICOS, COM AREA DE PROJECAO HORIZONTAL DE ATE 1000M2 OU PARA PRIMEIROS 1000M2 DE AREAS SUPERIORES.(DESONERADO)	M2	1027,15	R$ 7,87	R$ 9,91	R$ 8.083,67	R$ 10.178,96		R$ 7,87	100,00%			18
2.3	SE 25.25.0300 (A)	PROJETO EXECUTIVO DE ARQUITETURA PARA PREDIOS ESCOLARES E/OU ADMINISTRATIVOS ACIMA DE 3000M2 APRESENTADO EM AUTOCAD FOR WINDOWS NOS PADROES DA CONTRATANTE, INCLUSIVE AS LEGALIZACOES PERTINENTES E A COORDENACAO DOS PROJETOS COMPLEMENTARES. OBSERVACAO: ATE 500M2 CONFORME O ITEM SE 25.25.0200. DE 501 A 3000M2 CONFORME O ITEM SE 25.25.0250.(DESONERADO)	M2	681,5	R$ 53,41	R$ 67,25	R$ 36.398,92	R$ 45.833,51		R$ 76,30	70,00%			28
2.4	SE 24.25.0450 (A)	PROJETO ESTRUTURAL PARA PREDIOS ESCOLARES E ADMINISTRATIVOS ACIMA DE 3000M2 APRESENTADO EM DISQUETE, SENDO O ARQUIVO COMPATIVEL COM O AUTOCAD DA AUTODESK, E UMA COPIA EM PAPEL VEGETAL NOS PADROES DA CONTRATANTE CONSTANDO DE PLANTAS DE FORMA, ARMACAO E DETALHES, DE ACORDO COM A ABNT.(DESONERADO)	M2	168,75	R$ 58,82	R$ 74,07	R$ 9.925,88	R$ 12.498,66		R$ 58,82	100,00%			28
2.5		PROJETO ""AS BUILT"" ARQUITETURA	M2	681,5	R$ 9,79	R$ 12,33	R$ 6.671,89	R$ 8.401,24		R$ 9,79	100,00%			15
2.6		PROJETO AS BUILT DEMAIS INSTALACOES	M2	168,75	R$ 2,47	R$ 3,11	R$ 416,81	R$ 524,85		R$ 2,47	100,00%			20
2.7		RELATORIO INICAL DE OBRAS OU SERVICOS DE ENGENHARIA, INCLUINDO DESENHOS TAMANHO A-1 EM "AUTOCAD FOR WINDOWS", REGISTRO FOTOGRAFICO DOS SERVICOS COM FOTOS (10X15)CM ACOMPANHADAS DE LEGENDAS E INDICACAO DA LOCALIZACAO, INFORMACOES CONTRATUAIS, PLANILHA ORCAMENTARIA E DESCRICAO DO ESCOPO DOS SERVICOS, REALIZADOS, TODOS COM TEXTO EM "WORD FOR WINDOWS", CONFORME RECOMENDACOES E ESPECIFICACOES DO ORGAO CONTRATANTE. O RELATORIO DEVERA SER APRESENTADO EM DUAS VIAS (ORIGINAL E COPIA) ENCADERNADAS E ACOMPANHADAS DE COPIA DIGITALIZADA E ARMAZENADA EM "DVD ROM". O ITEM DEVERA SER MEDIDO PELO NUMERO DE PRANCHAS ORIGINAIS QUE COMPOE O RELATORIO.(DESONERADO)	UN	1	R$ 1.511,55	R$ 1.903,34	R$ 1.511,55	R$ 1.903,34		R$ 1.511,55	100,00%			3500
2.8	AD 29.05.0050 (B)	RELATORIO FINAL DE OBRAS OU SERVICOS DE ENGENHARIA, INCLUINDO DESENHOS TAMANHO A-1 EM "AUTOCAD FOR WINDOWS", REGISTRO FOTOGRAFICO DOS SERVICOS COM FOTOS (10X15)CM ACOMPANHADAS DE LEGENDAS E INDICACAO DA LOCALIZACAO, INFORMACOES CONTRATUAIS, PLANILHA ORCAMENTARIA E DESCRICAO DO ESCOPO DOS SERVICOS, REALIZADOS, TODOS COM TEXTO EM "WORD FOR WINDOWS", CONFORME RECOMENDACOES E ESPECIFICACOES DO ORGAO CONTRATANTE. O RELATORIO DEVERA SER APRESENTADO EM DUAS VIAS (ORIGINAL E COPIA) ENCADERNADAS E ACOMPANHADAS DE COPIA DIGITALIZADA E ARMAZENADA EM "DVD ROM". O ITEM DEVERA SER MEDIDO PELO NUMERO DE PRANCHAS ORIGINAIS QUE COMPOE O RELATORIO.(DESONERADO)	UN	1	R$ 1.511,55	R$ 1.903,34	R$ 1.511,55	R$ 1.903,34		R$ 1.511,55	100,00%			2800
2.9		A R T TABELA A DO CREA ACIMA DE 15000,01	UN	2	R$ 215,80	R$ 271,74	R$ 431,60	R$ 543,47		R$ 215,80	100,00%			435
2.10		R R T TABELA DO CAU	UN	3	R$ 215,80	R$ 271,74	R$ 647,40	R$ 815,21		R$ 215,80	100,00%			350
2.11		A R T TABELA A DO CREA ATE R$8.000,00	UN	2	R$ 94,76	R$ 119,32	R$ 189,52	R$ 238,64		R$ 94,76	100,00%			300
3		REPARO E REFORÇO					R$ 50.884,60
3.1		ESCORAMENTO					R$ 19.768,43
3.1.1		PERFIL "I" DE ACO DE 8"X4"	KG	479,08	R$ 8,00	R$ 10,07	R$ 3.832,64	R$ 4.826,06		R$ 8,00	100,00%			20
3.1.2	40291	TORRE METALICA COMPLETA PARA UMA CARGA DE 8 TF (80 KN) E PE DIREITO DE 6 M, INCLUINDO MODULOS, DIAGONAIS, SAPATAS E FORCADPS (LOCACAO)	MÊS	18	R$ 627,92	R$ 790,68	R$ 11.302,56	R$ 14.232,18		R$ 627,92	100,00%
3.1.3	88316	SERVENTE COM ENCARGOS COMPLEMENTARES	H	25	R$ 22,56	R$ 28,41	R$ 564,00	R$ 710,19		R$ 22,56	100,00%			18
3.2		PREPARO E LIMPEZA DE VIGAS E PILARES					R$ 2.264,65
3.2.1		DEMARCACAO E DELIMITACAO DE AREA DE REPARO COM DISCO DE CORTE (EMOP: 05.001.0690-A)	M	18	R$ 12,00	R$ 15,11	R$ 216,00	R$ 271,99		R$ 12,00	100,00%			12
3.2.2	SC 04.20.0151 (/)	APICOAMENTO MANUAL DE CONCRETO, EM SUPERFICIES VERTICAIS, INCLUSIVE CORRECAO DE FALHAS.(DESONERADO)	M2	10,41	R$ 5,62	R$ 7,08	R$ 58,50	R$ 73,67		R$ 5,62	100,00%			30
3.2.3	SC 04.20.0101 (/)	APICOAMENTO MANUAL DE CONCRETO, EM SUPERFICIES HORIZONTAIS (TETOS), INCLUSIVE CORRECAO DE FALHAS.(DESONERADO)	M2	14,14	R$ 10,55	R$ 13,28	R$ 149,18	R$ 187,84		R$ 10,55	100,00%			35
3.2.4		LIXAMENTO DE CONCRETO APARENTE,ANTIGO,SERVICO MANUAL COM LIXA DE CALAFATE	M2	24,55	R$ 28,00	R$ 35,26	R$ 687,40	R$ 865,57		R$ 28,00	100,00%			28
3.2.5		LIMPEZA DE SUPERFICIE DE CONCRETO E DA ARMADURA,COM ESCOVA DE ACO.	M2	24,55	R$ 28,00	R$ 35,26	R$ 687,40	R$ 865,57		R$ 28,00	100,00%			28
3.3		RECOMPOSIÇÃO GEOMÉTRICA E REFORÇO DE VIGAS E PILARES					R$ 28.851,52
3.3.1	ET 74.05.0300 (/)	INJECAO DE RESINA EPOXICA EM FISSURAS DE CONCRETO ESTRUTURAL, INCLUSIVE PREPARO DO LOCAL, PERFURACAO, VEDACAO E FORNECIMENTO DOS MATERIAIS A INJETAR. CUSTO POR METRO LINEAR DE FISSURA.(DESONERADO)	M	1,8	R$ 149,64	R$ 188,43	R$ 269,35	R$ 339,17		R$ 149,64	100,00%			387
3.3.2	87380	ARGAMASSA TRAÇO 1:3 (EM VOLUME DE CIMENTO E AREIA GROSSA ÚMIDA) COM ADIÇÃO DE EMULSÃO POLIMÉRICA PARA CHAPISCO ROLADO, PREPARO MANUAL. AF_08/2019	M3	1,5	R$ 2.775,96	R$ 3.495,49	R$ 4.163,94	R$ 5.243,23		R$ 2.775,96	100,00%			1300
3.3.3	11.090.0600-0	RECUPERACAO DE ESTRUTURA,CAVIDADES E ARESTAS EM CONCRETO ARMADO,COM ARGAMASSA TIXOTROPICA POLIMERICA DE ALTO DESEMPENHOCOM ESPESSURA ATE 3CM	M3	0,1	R$ 300,00	R$ 377,76	R$ 30,00	R$ 37,78		R$ 300,00	100,00%			5300
3.3.4	ET 64.05.0050 (/)	APLICACAO COM AIR LESS DE INIBIDOR DE CORROSAO SIKA FERROGARD-903 OU SIMILAR EM ESTRUTURA DE COMCRETO ARMADO NOS SERVICOS DE RECUPERACAO ESTRUTURAL. EXCLUSIVE LIMPEZA DA ESTRUTURA.(DESONERADO)	M2	24,55	R$ 35,10	R$ 44,20	R$ 861,71	R$ 1.085,06		R$ 35,10	100,00%
3.3.5	92794	CORTE E DOBRA DE AÇO CA-50, DIÂMETRO DE 10,0 MM, UTILIZADO EM ESTRUTURAS DIVERSAS, EXCETO LAJES. AF_12/2015	KG	37,8	R$ 10,15	R$ 12,78	R$ 383,67	R$ 483,12		R$ 10,15	100,00%			8
3.3.6	ET 64.05.0153 (A)	REFORCO ESTRUTURAL COMPOSTO DE MANTA DE FIBRA DE CARBONO COM ESPESSURA DE 0,166MM, SISTEMA SIKAWRAP OU SIMILAR, INCLUSIVE LIXAMENTO DA SUPERFICIE, REGULARIZACAO POR ENCHIMENTO ALEATORIO E APLICACAO DE ADESIVO EPOXI PARA FIXACAO E SATURACAO DAS FIBRAS DE CARBONO.	M2	17,35	R$ 991,58	R$ 1.248,60	R$ 17.203,91	R$ 21.663,17		R$ 991,58	100,00%
4		RECONSTRUÇÃO DE LAJES					R$ 40.404,12
4.1		DEMOLIÇÕES					R$ 2.832,16
4.1.1	97628	DEMOLIÇÃO DE LAJES, DE FORMA MANUAL, SEM REAPROVEITAMENTO. AF_12/2017	M3	3,54	R$ 291,01	R$ 366,44	R$ 1.030,18	R$ 1.297,20		R$ 291,01	100,00%			300
4.1.2	97629	DEMOLIÇÃO DE LAJES, DE FORMA MECANIZADA COM MARTELETE, SEM REAPROVEITAMENTO. AF_12/2017	M3	8,27	R$ 147,40	R$ 185,61	R$ 1.219,00	R$ 1.534,96		R$ 147,40	100,00%			150
4.2		FORMA, ARMAÇÃO E CONCRETO					R$ 37.571,97
4.2.1	92508	MONTAGEM E DESMONTAGEM DE FÔRMA DE LAJE MACIÇA, PÉ-DIREITO DUPLO, EM CHAPA DE MADEIRA COMPENSADA RESINADA, 2 UTILIZAÇÕES. AF_09/2020	M2	141,72	R$ 95,69	R$ 120,49	R$ 13.561,19	R$ 17.076,25		R$ 95,69	100,00%			85
4.2.2	92786	ARMAÇÃO DE LAJE DE UMA ESTRUTURA CONVENCIONAL DE CONCRETO ARMADO EM UMA EDIFICAÇÃO TÉRREA OU SOBRADO UTILIZANDO AÇO CA-50 DE 8,0 MM - MONTAGEM. AF_12/2015	KG	1181	R$ 9,93	R$ 12,51	R$ 11.730,87	R$ 14.771,52		R$ 14,19	70,00%			12
4.2.3	ET 44.10.0067 (/)	CONCRETO BOMBEADO COM FCK=25MPA, COMPREENDENDO O FORNECIMENTO DE CONCRETO IMPORTADO DE USINA, COLOCACAO NAS FORMAS, ESPALHAMENTO, ADENSAMENTO MECANICO E ACABAMENTO.(DESONERADO)	M3	11,81	R$ 384,92	R$ 484,69	R$ 4.545,91	R$ 5.724,20		R$ 384,92	100,00%			550
5		ALVENARIAS, PISOS E REVESTIMENTOS					R$ 76.065,15
5.1	05.001.0160-0	PERCUSSAO COM BATIDAS LEVES,SEM RETIRADA DO MATERIAL SOLTO	M2	411,9	R$ 2,50	R$ 3,15	R$ 1.029,75	R$ 1.296,66		R$ 2,50	100,00%			6
5.2	99814	LIMPEZA DE SUPERFÍCIE COM JATO DE ALTA PRESSÃO. AF_04/2019	M2	65,92	R$ 2,02	R$ 2,54	R$ 133,16	R$ 167,67		R$ 2,02	100,00%			12
5.3	87794	EMBOÇO OU MASSA ÚNICA EM ARGAMASSA TRAÇO 1:2:8, PREPARO MANUAL, APLICADA MANUALMENTE EM PANOS CEGOS DE FACHADA (SEM PRESENÇA DE VÃOS), ESPESSURA DE 25 MM. AF_06/2014	M2	35,13	R$ 39,45	R$ 49,68	R$ 1.385,88	R$ 1.745,10		R$ 39,45	100,00%			42
5.4	PT 04.15.0056 (/)	PREPARO DE SUPERFICIE INTERNA OU EXTERNA DE REVESTIMENTO LISO, INCLUSIVE DEMAO DE IMPERMEABILIZANTE SELADOR, COM 2 DEMAOS DE MASSA ACRILICA E LIXAMENTOS NECESSARIOS.(DESONERADO)	M2	503,1	R$ 26,64	R$ 33,54	R$ 13.400,07	R$ 16.873,37		R$ 38,05	70,00%			22
5.5	88489	APLICAÇÃO MANUAL DE PINTURA COM TINTA LÁTEX ACRÍLICA EM PAREDES, DUAS DEMÃOS. AF_06/2014	M2	537,7	R$ 10,07	R$ 12,68	R$ 5.416,25	R$ 6.820,14		R$ 14,39	70,00%			12
5.6	88488	APLICAÇÃO MANUAL DE PINTURA COM TINTA LÁTEX ACRÍLICA EM TETO, DUAS DEMÃOS. AF_06/2014	M2	483,61	R$ 11,57	R$ 14,57	R$ 5.595,85	R$ 7.046,30		R$ 16,53	70,00%			15
5.7	SC 04.05.3100 (A)	REMOCAO DE PISO DE TACOS, INCLUSIVE ARGAMASSA DO CONTRAPISO ATE 5CM DE ESPESSURA.(DESONERADO)	M2	168,75	R$ 14,03	R$ 17,67	R$ 2.367,56	R$ 2.981,23		R$ 14,03	100,00%			12
5.8	101739	RODAPÉ EM MADEIRA, ALTURA 7CM, FIXADO COM COLA E PARAFUSOS. AF_09/2020	M	52,1	R$ 32,45	R$ 40,86	R$ 1.690,65	R$ 2.128,86		R$ 32,45	100,00%			22
5.9	PT 04.25.0115 (/)	PINTURA DE RODAPE COM TINTA A OLEO BRILHANTE EQUIVALENTE A MARVELINE OU CORAL OLEO OU SIMILAR, INCLUSIVE 2 LIXAMENTOS, TINTA ISOLANTE, MASSA E 2 DEMAOS DE ACABAMENTO.(DESONERADO)	M	52,1	R$ 9,42	R$ 11,86	R$ 490,78	R$ 617,99		R$ 9,42	100,00%			22
5.10	RV 14.55.0053 (A)	PISO DE TACOS DE MADEIRA APARELHADA, DE (7 X 21)CM, PIXADOS E INCRUSTADOS COM PEDRISCOS, ASSENTADOS EM ARGAMASSA DE CIMENTO E SAIBRO, TRACO 1:6, EXCLUSIVE SERVICOS DE CALAFATE.(DESONERADO)	M2	168,75	R$ 51,44	R$ 64,78	R$ 8.681,01	R$ 10.931,12		R$ 73,49	70,00%			256
5.11	SC 29.05.0100 (/)	RASPAGEM, CALAFETACAO E APLICACAO DE 3 DEMAOS DE SYNTEKO OU SIMILAR EM TACOS OU ASSOALHO DE MADEIRA.(DESONERADO)	M2	483,61	R$ 21,00	R$ 26,44	R$ 10.155,81	R$ 12.788,20		R$ 30,00	70,00%			35
5.12	RV 14.80.0050 (/)	PISO ELEVADO DIMOPISO OU SIMILAR, EM PLACAS DE (60X60)CM COM ESPESSURA DE 40MM, ESTRUTURADO POR SUPORTES TELESCOPICOS COM ALTURA DE 20CM, REVESTIDO COM PAVIFLEX OU SIMILAR. FORNECIMENTO E COLOCACAO.(DESONERADO)	M2	47,8	R$ 210,48	R$ 265,03	R$ 10.060,75	R$ 12.668,50		R$ 300,68	70,00%			350
6		FORROS					R$ 5.506,58
6.1	97640	REMOÇÃO DE FORROS DE DRYWALL, PVC E FIBROMINERAL, DE FORMA MANUAL, SEM REAPROVEITAMENTO. AF_12/2017	M2	50,3	R$ 1,94	R$ 2,44	R$ 97,58	R$ 122,88		R$ 1,94	100,00%			12
6.2		FORRO REMOVIVEL COMPOSTO DE FIBRA MINERAL,COM PLACA DE BORDA QUADRADA DE 625X1250MM,ESP.APROXIMADA 15,0MM,C/INDICE DE ABSORCAO ACUSTICA,ESTRUTURADO EM PERFIS TIPO "T" DE ACO GALVANIZADO,ALUMINIO OU DE LIGAS DE ALUMINIO,ESP.MINIMA DE 0,5MM,C/PINTURA ELETROSTATICA,SUSPENSO POR MEIO DE PENDURAIS EM ACO GALVANIZADO,FIXADOS EM ESTRUTURA SUPERIOR.FORN.E COLOCACAO	M2	50,3	R$ 85,00	R$ 107,03	R$ 4.275,50	R$ 5.383,71		R$ 85,00	100,00%			85
7		FECHAMENTOS					R$ 19.805,87
7.1	98458	TAPUME COM COMPENSADO DE MADEIRA. AF_05/2018	M2	91	R$ 100,23	R$ 126,21	R$ 9.120,93	R$ 11.485,08		R$ 100,23	100,00%			65
7.2		PECA DE MADEIRA NAO APARELHADA 7,5 * 15 CM (3 X 6") MACARANDUBA, ANGELIN OU EQUIVALENTE DA REGIAO	M	56,4	R$ 25,00	R$ 31,48	R$ 1.410,00	R$ 1.775,47		R$ 25,00	100,00%			25
7.3		PECA DE MADEIRA APARELHADA 7,5 X 7,5 CM (3 X 3") MACARANDUBA, ANGELIN OU EQUIVALENTE DA REGIAO	M	66,3	R$ 33,00	R$ 41,55	R$ 2.187,90	R$ 2.755,00		R$ 33,00	100,00%			33
7.4	100709	DOBRADIÇA EM AÇO/FERRO, 3" X 21/2", E=1,9 A 2MM, SEN ANEL, CROMADO OU ZINCADO, TAMPA BOLA, COM PARAFUSOS. AF_12/2019	UN	6	R$ 52,03	R$ 65,52	R$ 312,18	R$ 393,10		R$ 52,03	100,00%			15
7.5		TRINCO PARA PORTA/BASCULANTE DE MADEIRA	UN	2	R$ 25,00	R$ 31,48	R$ 50,00	R$ 62,96					35
7.6	ES 98.99.0103 (/)	CADEADO DE 50MM. FORNECIMENTO.(DESONERADO)	UN	2	R$ 19,93	R$ 25,10	R$ 39,86	R$ 50,19		R$ 19,93	100,00%			25
7.7	102223	PINTURA VERNIZ (INCOLOR) ALQUÍDICO EM MADEIRA, USO INTERNO E EXTERNO, 3 DEMÃOS. AF_01/2021	M2	91	R$ 28,66	R$ 36,09	R$ 2.608,06	R$ 3.284,07		R$ 28,66	100,00%			20
8		ESQUADRIAS					R$ 5.936,65
8.1		ESQUADRIAS DE MADEIRA E FERRAGENS					R$ 3.937,34
8.1.1		ESTRUTURA DE PORTA DE MADEIRA PARA PINTURA, FOLHA MÉDIA, 90X210CM, ESPESSURA DE 3,5CM, NÚCLEO SARRAFEADO, CAPA LISA EM HDF. VISOR. FORNECIMENTO E INSTALAÇÃO. AF_12/2019	UN	4	R$ 400,00	R$ 503,68	R$ 1.600,00	R$ 2.014,72
8.1.2	ES 39.05.0503 (/)	FECHADURA, PARA PORTAS DE MADEIRA DE ENTRADA PRINCIPAL, CONSTANDO DE FORNECIMENTO SEM INSTALACAO (ESTA INCLUIDA NO FORNECIMENTO E INSTALACAO DAS ESQUADRIAS), DE: FECHADURA REFERENCIA 330-ST, COM CILINDRO, DE ACABAMENTO CROMADO, MACANETAS REFERENCIA 204, ESPELHOS REFERENCIA 134 E 3 DOBRADICAS DE FERRO CROMADO DE (3"X3"), COM PINO E BOLAS DE LATAO, REFERENCIA CR495, LA FONTE OU SIMILAR.	UN	2	R$ 457,57	R$ 576,17	R$ 915,14	R$ 1.152,34		R$ 457,57	100,00%
8.1.3	102171	INSTALAÇÃO DE VIDRO ARAMADO, E = 6 MM, EM ESQUADRIA DE ALUMÍNIO OU PVC, FIXADO COM BAGUETE. AF_01/2021_P	M2	1,4	R$ 321,57	R$ 404,92	R$ 450,20	R$ 566,89		R$ 321,57	100,00%
8.1.4	PT 04.30.0103 (/)	ENVERNIZAMENTO DE MADEIRA COM VERNIZ SPARLACK CETOL (CORES) OU SIMILAR, PARA INTERIOR E EXTERIOR, INCLUSIVE LIXAMENTO, DEMAO DE VERNIZ SELADORA, E 2 DEMAOS DE ACABAMENTO.(DESONERADO)	M2	2,38	R$ 25,85	R$ 32,55	R$ 61,52	R$ 77,47		R$ 25,85	100,00%
8.1.5		PRENDEDOR DE PORTA DE LATAO CROMADO,FIXADO NO PISO,HASTE ACIONADA POR PRESSAO DA PORTA OU DO PE.FORNECIMENTO	UN	4	R$ 15,00	R$ 18,89	R$ 60,00	R$ 75,55
8.1.6		COLOCACAO DE PRENDEDOR DE PORTA,EM PISOS DE MADEIRA,EXCLUSIVE O FORNECIMENTO	UN	4	R$ 10,00	R$ 12,59	R$ 40,00	R$ 50,37
8.2		ESQUADRIAS METÁLICAS					R$ 1.999,31
8.2.1	SC 29.15.0500 (/)	LIMPEZA DE VIDROS, POR AREA DE SUPERFICIE (1 LADO).(DESONERADO)	M2	84,58	R$ 3,81	R$ 4,80	R$ 322,25	R$ 405,78		R$ 3,81	100,00%
8.2.2	102164	INSTALAÇÃO DE VIDRO LISO INCOLOR, E = 5 MM, EM ESQUADRIA DE ALUMÍNIO OU PVC, FIXADO COM BAGUETE. AF_01/2021_P	M2	6,42	R$ 197,12	R$ 248,21	R$ 1.265,51	R$ 1.593,53		R$ 197,12	100,00%
9		INSTALAÇÕES ELÉTRICAS					R$ 7.129,59
9.1		INSTALACAO E LIGACAO PROVISORIAS DE ALIMENTACAO DE ENERGIA ELETRICA, EM BAIXA TENSAO (BT), PARA CANTEIRO DE OBRAS, EXCLUSIVE O FORNECIMENTO DO MEDIDOR.(DESONERADO)	UN	1	R$ 1.490,00	R$ 1.876,21	R$ 1.490,00	R$ 1.876,21		R$ 1.490,00	100,00%
9.2		REFLETOR HOLOFOTE MICROLED SMD 100W RGB COLORIDO C/ CONTROLE	UN	14	R$ 298,00	R$ 375,24	R$ 4.172,00	R$ 5.253,38
10		DESMOBILIZAÇÃO DO CANTEIRO E LIMPEZA FINAL					R$ 4.426,44
10.1		LIMPEZA FINAL DE OBRAS	M2	503,5	R$ 3,36	R$ 4,23	R$ 1.691,76	R$ 2.130,26		R$ 3,36	100,00%
10.2		RETIRADA DE PLACA DE OBRA EM CHAPA DE ACO GALVANIZADO.	M2	4,5	R$ 35,00	R$ 44,07	R$ 157,50	R$ 198,32
10.3		DESMONTAGEM E REMOCAO DE CONTEINERS EM OBRAS	UN	2	R$ 238,00	R$ 299,69	R$ 476,00	R$ 599,38
10.4		DESMONTAGEM E REMOCAO DE INSTALACOES SANITARIAS PROVISORIAS	UN	1	R$ 354,00	R$ 445,76	R$ 354,00	R$ 445,76
10.5		DESMONTAGEM E REMOCAO DE INSTALACAO PROVISORIA DE LUZ E FORCA	UN	1	R$ 231,00	R$ 290,88	R$ 231,00	R$ 290,88
10.6		DESMONTAGEM E REMOCAO DE INSTALACAO PROVISORIA DE AGUA	UN	1	R$ 178,00	R$ 224,14	R$ 178,00	R$ 224,14
10.7	97637	REMOÇÃO DE TAPUME/ CHAPAS METÁLICAS E DE MADEIRA, DE FORMA MANUAL, SEM REAPROVEITAMENTO. AF_12/2017	M2	139,55	R$ 3,06	R$ 3,85	R$ 427,02	R$ 537,71		R$ 3,06	100,00%

TOTAL COM BDI							R$ 562.341,45		602.841,51	6,72%
							R$ 563.401,06
					Itaboraí/RJ, 31 de maio de 2021.
		_________________________________________
		Lucas Ramos G. Silva
		Gerente Administrativo
		ID 21.136.740-4 DETRAN/RJ
		CPF:171.801.387-62

## CRONOGRAMA
CRONOGRAMA FISICO FINANCEIRO

Obra :Recuperação Emergencial Edifício Jorge Machado Moreira

Processo :23079.212463/2021-47
					BDI:	25,92%
Prazo de Aceitações:		30 DIAS					Mês Referência:	02-2021
Prazo de Obra :		180 DIAS
Início da Obra :
					1ª etapa	2ª etapa	3ª etapa	4ª etapa	5ª etapa	6ª etapa	T o t a l
Item	Serviço	Custo	Prazo	Dt. início	Dt. término	30 DIAS	60 DIAS	90 DIAS	120 DIAS	150 DIAS	180 DIAS

0	PROCEDIMENTOS ADMINISTRATIVOS		30			100,00%	0,00%	0,00%	0,00%	0,00%	0,00%	100,00%

1	SERVIÇOS PRELIMINARES	R$ 259.500,57	150			28,00%	27,00%	14,00%	14,00%	17,00%	0,00%	100,00%
					R$ 72.660,16	R$ 70.065,15	R$ 36.330,08	R$ 36.330,08	R$ 44.115,10	R$ 0,00	R$ 259.500,57

2	RELATÓRIOS E PROJETOS	R$ 92.681,87	150			23,00%	63,00%	0,00%	0,00%	14,00%	0,00%	100,00%
					R$ 21.316,83	R$ 58.389,58	R$ 0,00	R$ 0,00	R$ 12.975,46	R$ 0,00	R$ 92.681,87

3	REPARO E REFORÇO	R$ 50.884,60	120			14,00%	7,00%	41,00%	38,00%	0,00%	0,00%	100,00%
					R$ 7.123,84	R$ 3.561,92	R$ 20.862,69	R$ 19.336,15	R$ 0,00	R$ 0,00	R$ 50.884,60

4	RECONSTRUÇÃO DE LAJES	R$ 40.404,12	60			0,00%	0,00%	6,00%	94,00%	0,00%	0,00%	100,00%
					R$ 0,00	R$ 0,00	R$ 2.424,25	R$ 37.979,88	R$ 0,00	R$ 0,00	R$ 40.404,12

5	ALVENARIAS, PISOS E REVESTIMENTOS	R$ 76.065,15	150			1,00%	19,00%	17,00%	0,00%	63,00%	0,00%	100,00%
					R$ 760,65	R$ 14.452,38	R$ 12.931,07	R$ 0,00	R$ 47.921,04	R$ 0,00	R$ 76.065,15

6	FORROS	R$ 5.506,58	30			0,00%	0,00%	100,00%	0,00%	0,00%	0,00%	100,00%
					R$ 0,00	R$ 0,00	R$ 5.506,58	R$ 0,00	R$ 0,00	R$ 0,00	R$ 5.506,58

7	FECHAMENTOS	R$ 19.805,87	30			0,00%	100,00%	0,00%	0,00%	0,00%	0,00%	100,00%
					R$ 0,00	R$ 19.805,87	R$ 0,00	R$ 0,00	R$ 0,00	R$ 0,00	R$ 19.805,87

8	ESQUADRIAS	R$ 5.936,65	60			0,00%	0,00%	6,00%	94,00%	0,00%	0,00%	100,00%
					R$ 0,00	R$ 0,00	R$ 356,20	R$ 5.580,45	R$ 0,00	R$ 0,00	R$ 5.936,65

9	INSTALAÇÕES ELÉTRICAS	R$ 7.129,59	30			100,00%	0,00%	0,00%	0,00%	0,00%	0,00%	100,00%
					R$ 7.129,59	R$ 0,00	R$ 0,00	R$ 0,00	R$ 0,00	R$ 0,00	R$ 7.129,59

10	DESMOBILIZAÇÃO DE CANTEIRO E LIMPEZA FINAL	R$ 4.426,44	30			0,00%	0,00%	0,00%	0,00%	100,00%	0,00%	100,00%
					R$ 0,00	R$ 0,00	R$ 0,00	R$ 0,00	R$ 4.426,44	R$ 0,00	R$ 4.426,44

13	ACEITE PROVISÓRIO	=	15			0,00%	0,00%	0,00%	0,00%	0,00%	100,00%	100,00%

14	ACEITE DEFINITIVO	=	15			0,00%	0,00%	0,00%	0,00%	0,00%	100,00%	100,00%

					Total

	Valor Total	R$ 562.341,45				R$ 108.991,08	R$ 166.274,90	R$ 78.410,87	R$ 99.226,56	R$ 109.438,04	R$ 0,00	R$ 562.341,45
	Total Acumulado					R$ 108.991,08	R$ 275.265,97	R$ 353.676,85	R$ 452.903,40	R$ 562.341,45
	Total %					19,4%	29,6%	13,9%	17,6%	19,5%
	% Acumulado					19,4%	48,9%	62,9%	80,5%	100,0%

					Itaboraí/RJ, 31 de maio de 2021.

		_________________________________________
		Lucas Ramos G. Silva
		Gerente Administrativo
		ID 21.136.740-4 DETRAN/RJ
		CPF:171.801.387-62

## BDI
Obra:	Recuperação Emergencial Edifício Jorge Machado Moreira
Local:	Av. Pedro Calmon, 500 - Cidade Universitária da Universidade Federal do Rio de Janeiro, Rio de Janeiro - RJ, 21941-901

DIVISÃO TÉCNICA DE PLANEJAMENTO E OBRAS / SEÇÃO DE ENGENHARIA DE CUSTOS

DEMONSTRATIVO DE CÁLCULO DO BDI

AC=	ADMINISTRAÇÃO CENTRAL		3,00%
SG=	SEGURO + GARANTIA		0,80%
R=	RISCOS		0,97%
			4,77%

DF=	DESPESAS FINANCEIRAS		0,59%
			0,59%

LO=	LUCRO OPERACIONAL OU BRUTO		6,16%
			6,16%

I=	IMPOSTO
	COFINS		3,00%
	PIS		0,65%
	ISS		3,00%
	CPRB		4,50%
			11,15%

CÁLCULO B.D.I =			25,92%

	Itaboraí/RJ, 31 de maio de 2021.

_________________________________________
Lucas Ramos G. Silva
Gerente Administrativo
ID 21.136.740-4 DETRAN/RJ
CPF:171.801.387-62

## COMPOSIÇÃO
Obra:	Recuperação Emergencial Edifício Jorge Machado Moreira				BDI: 25,92%	LS Horista: 88,56%
Local:	Av. Pedro Calmon, 500 - Cidade Universitária da Universidade Federal do Rio de Janeiro, Rio de Janeiro - RJ, 21941-901				BDI DIF.: 0,00%	LS Mensalista: 50,08%
						Data base: 02/2021
RELAÇÃO DAS COMPOSIÇÕES DE CUSTOS UNITÁRIOS DOS SERVIÇOS

ITEM	DESCRIÇÃO		UN	COEF	PREÇO UNITÁRIO (R$)	PREÇO TOTAL (R$)
1.1.1	IMPOSTOS E SEGUROS(RISCOS/RESPONSABILIDADE CIVIL/ACIDENTES				M2	R$ 27,80
	SEGURO RISCO DE ENGENHARIA/RESPONSABILIDADE CIVIL		M2	1
1.1.2	SEGURO GERAL DA OBRA				M2	R$ 6,00
	SEGURO GERAL DE OBRA		M2	1
1.2.1	CONTAINER ESCRITORIO, MODELO PADRAO, MEDINDO: (6X2,4X2,55)M, EM ESTRUTURA DE ACO, COMPOSTO POR PISO DE MADEIRA CORRIDA, PAREDES FORRADAS COM COMPENSADO NAVAL, TETO COM ISOLAMENTO TERMICO, COM 1 PORTA DE (0,80X2,10)M, 2 BASCULANTES DE (1,20X1,20)M, WC COM PIA, VASO SANITARIO E CHUVEIRO, ENTRADA PARA AR CONDICIONADO COM SUPORTE E TOMADA 3P, 2 PONTOS DE ILUMINACAO, 2 TOMADAS ELETRICAS, DISTRIBUICAO INTERNA DAS INSTALACOES ELETRICAS E HIDRAULICAS ATE O PONTO DE ENTRADA/SAIDA DA UNIDADE E PESO APROXIMADO DE 2T, EXCLUSIVE CARGA, DESCARGA E TRANSPORTE IDA E VOLTA AO CANTEIRO. ALUGUEL MENSAL.				UN.MES	R$ 351,00
	CONTAINER ESCRITORIO, MODELO PADRAO MEDINDO (6X2,4X2,55)M, EM ESTRUTURA DE ACO, COMPOSTO POR PISO DE MADEIRA CORRIDA, PAREDES FORRADAS COM COMPENSADO NAVAL, TETO COM ISOLAMENTO TERMICO, COM 1 PORTA DE (0,80X2,10)M, 2 BASCULANTES DE (1,20X1,20)M, WC COM PIA, VASO SANITARIO E CHUVEIRO, ENTRADA PARA AR CONDICIONADO COM SUPORTE E TOMADA 3P, 2 PONTOS DE ILUMINACAO, 2 TOMADAS ELETRICAS, DISTRIBUICAO INTERNA DAS INSTALACOES ELETRICAS E HIDRAULICAS ATE O PONTO DE ENTRADA/SAIDA DA UNIDADE E PESO APROXIMADO DE 2T, EXCLUSIVE CARGA, DESCARGA E TRANSPORTE IDA E VOLTA AO CANTEIRO. ALUGUEL MENSAL		UN.MÊS	1	R$ 351,00	R$ 351,00
1.2.2	CONTAINER WC, MODELO PADRAO, MEDINDO: (6X2,4X2,55)M, EM ESTRUTURA DE ACO, COMPOSTO POR PISO DE COMPENSADO NAVAL REVESTIDO COM PLURIGOMA, PAREDES AO NATURAL, TETO COM ISOLAMENTO TERMICO, COM 1 PORTA DE (0,80X2,10)M, 2 BASCULANTES DE (1,20X1,20), COM 5 CHUVEIROS, 3 VASOS SANITARIOS, MICTORIO E 3 LAVATORIOS, 2 PONTOS DE ILUMINACAO, DISTRIBUICAO INTERNA DAS INSTALACOES ELETRICAS E HIDRAULICAS ATE O PONTO DE ENTRADA/SAIDA DA UNIDADE E PESO APROXIMADO DE 2,3T, EXCLUSIVE CARGA, DESCARGA E TRANSPORTE IDA E VOLTA AO CANTEIRO. ALUGUEL MENSAL.(DESONERADO)				UN.MES	R$ 500,00
	CONTAINER WC, MODELO PADRAO MEDINDO (6X2,4X2,55)M, EM ESTRUTURA DE ACO, COMPOSTO POR PISO DE COMPENSADO NAVAL REVESTIDO COM PLURIGOMA, PAREDES AO NATURAL, TETO COM ISOLAMENTO TERMICO, COM 1 PORTA DE (0,80X2,10)M, 2 BASCULANTES DE (1,20X1,20), COM 5 CHUVEIROS, 3 VASOS SANITARIOS, MICTORIO E 3 LAVATORIOS, 2 PONTOS DE ILUMINACAO, DISTRIBUICAO INTERNA DAS INSTALACOES ELETRICAS E HIDRAULICAS ATE O PONTO DE ENTRADA/SAIDA DA UNIDADE E PESO APROXIMADO DE 2,3T, EXCLUSIVE CARGA, DESCARGA E TRANSPORTE IDA E VOLTA AO CANTEIRO. ALUGUEL MENSAL		UN.MÊS	1	R$ 500,00	R$ 500,00
1.2.3	EXECUÇÃO DE REFEITÓRIO EM CANTEIRO DE OBRA EM CHAPA DE MADEIRA COMPENSADA, NÃO INCLUSO MOBILIÁRIO E EQUIPAMENTOS. AF_02/2016				M2	R$ 477,48
	ALVENARIA DE EMBASAMENTO COM BLOCO ESTRUTURAL DE CONCRETO, DE 14X19X29CM E ARGAMASSA DE ASSENTAMENTO COM PREPARO EM BETONEIRA. AF_05/2020		M3	0,04	R$ 800,66	R$ 32,03
	QUADRO DE DISTRIBUIÇÃO DE ENERGIA EM PVC, DE EMBUTIR, SEM BARRAMENTO, PARA 6 DISJUNTORES - FORNECIMENTO E INSTALAÇÃO. AF_10/2020		UN	0,0268	R$ 50,66	R$ 1,36
	DISJUNTOR MONOPOLAR TIPO NEMA, CORRENTE NOMINAL DE 35 ATÉ 50A - FORNECIMENTO E INSTALAÇÃO. AF_10/2020		UN	0,1074	R$ 26,24	R$ 2,82
	BANCADA DE MÁRMORE SINTÉTICO 120 X 60CM, COM CUBA INTEGRADA, INCLUSO SIFÃO TIPO FLEXÍVEL EM PVC, VÁLVULA EM PLÁSTICO CROMADO TIPO AMERICANA E TORNEIRA CROMADA LONGA, DE PAREDE, PADRÃO POPULAR - FORNECIMENTO E INSTALAÇÃO. AF_01/2020		UN	0,0268	R$ 348,13	R$ 9,33
	LAVATÓRIO LOUÇA BRANCA SUSPENSO, 29,5 X 39CM OU EQUIVALENTE, PADRÃO POPULAR, INCLUSO SIFÃO FLEXÍVEL EM PVC, VÁLVULA E ENGATE FLEXÍVEL 30CM EM PLÁSTICO E TORNEIRA CROMADA DE MESA, PADRÃO POPULAR - FORNECIMENTO E INSTALAÇÃO. AF_01/2020		UN	0,0268	R$ 229,04	R$ 6,14
	CARPINTEIRO DE FORMAS COM ENCARGOS COMPLEMENTARES		H	1,1155	R$ 28,52	R$ 31,81
	APLICAÇÃO MANUAL DE PINTURA COM TINTA LÁTEX PVA EM PAREDES, DUAS DEMÃOS. AF_06/2014		M2	1,4293	R$ 12,23	R$ 17,48
	TUBO PVC, SERIE NORMAL, ESGOTO PREDIAL, DN 40 MM, FORNECIDO E INSTALADO EM RAMAL DE DESCARGA OU RAMAL DE ESGOTO SANITÁRIO. AF_12/2014		M	0,0886	R$ 19,73	R$ 1,75
	TUBO PVC, SERIE NORMAL, ESGOTO PREDIAL, DN 100 MM, FORNECIDO E INSTALADO EM RAMAL DE DESCARGA OU RAMAL DE ESGOTO SANITÁRIO. AF_12/2014		M	0,1423	R$ 55,67	R$ 7,92
	JOELHO 90 GRAUS, PVC, SERIE NORMAL, ESGOTO PREDIAL, DN 40 MM, JUNTA SOLDÁVEL, FORNECIDO E INSTALADO EM RAMAL DE DESCARGA OU RAMAL DE ESGOTO SANITÁRIO. AF_12/2014		UN	0,0537	R$ 9,49	R$ 0,51
	PONTO DE CONSUMO TERMINAL DE ÁGUA FRIA (SUBRAMAL) COM TUBULAÇÃO DE PVC, DN 25 MM, INSTALADO EM RAMAL DE ÁGUA, INCLUSOS RASGO E CHUMBAMENTO EM ALVENARIA. AF_12/2014		UN	0,0537	R$ 144,14	R$ 7,74
	PORTA DE MADEIRA PARA PINTURA, SEMI-OCA (LEVE OU MÉDIA), 80X210CM, ESPESSURA DE 3,5CM, INCLUSO DOBRADIÇAS - FORNECIMENTO E INSTALAÇÃO. AF_12/2019		UN	0,0268	R$ 283,63	R$ 7,60
	FIXAÇÃO DE TUBOS HORIZONTAIS DE PVC, CPVC OU COBRE DIÂMETROS MENORES OU IGUAIS A 40 MM OU ELETROCALHAS ATÉ 150MM DE LARGURA, COM ABRAÇADEIRA METÁLICA RÍGIDA TIPO D 1/2?, FIXADA EM PERFILADO EM LAJE. AF_05/2015		M	0,3221	R$ 2,68	R$ 0,86
	FIXAÇÃO DE TUBOS VERTICAIS DE PPR DIÂMETROS MENORES OU IGUAIS A 40 MM COM ABRAÇADEIRA METÁLICA RÍGIDA TIPO D 1/2", FIXADA EM PERFILADO EM ALVENARIA. AF_05/2015		M	0,5369	R$ 1,35	R$ 0,72
	ELETRODUTO RÍGIDO ROSCÁVEL, PVC, DN 20 MM (1/2"), PARA CIRCUITOS TERMINAIS, INSTALADO EM FORRO - FORNECIMENTO E INSTALAÇÃO. AF_12/2015		M	0,3221	R$ 8,70	R$ 2,80
	ELETRODUTO RÍGIDO ROSCÁVEL, PVC, DN 20 MM (1/2"), PARA CIRCUITOS TERMINAIS, INSTALADO EM PAREDE - FORNECIMENTO E INSTALAÇÃO. AF_12/2015		M	0,5369	R$ 10,48	R$ 5,63
	CURVA 90 GRAUS PARA ELETRODUTO, PVC, ROSCÁVEL, DN 20 MM (1/2"), PARA CIRCUITOS TERMINAIS, INSTALADA EM PAREDE - FORNECIMENTO E INSTALAÇÃO. AF_12/2015		UN	0,1074	R$ 13,41	R$ 1,44
	CABO DE COBRE FLEXÍVEL ISOLADO, 1,5 MM², ANTI-CHAMA 450/750 V, PARA CIRCUITOS TERMINAIS - FORNECIMENTO E INSTALAÇÃO. AF_12/2015		M	0,8591	R$ 2,76	R$ 2,37
	CABO DE COBRE FLEXÍVEL ISOLADO, 2,5 MM², ANTI-CHAMA 450/750 V, PARA CIRCUITOS TERMINAIS - FORNECIMENTO E INSTALAÇÃO. AF_12/2015		M	2,5503	R$ 3,95	R$ 10,07
	CAIXA OCTOGONAL 3" X 3", PVC, INSTALADA EM LAJE - FORNECIMENTO E INSTALAÇÃO. AF_12/2015		UN	0,1611	R$ 11,07	R$ 1,78
	TOMADA BAIXA DE EMBUTIR (1 MÓDULO), 2P+T 10 A, INCLUINDO SUPORTE E PLACA - FORNECIMENTO E INSTALAÇÃO. AF_12/2015		UN	0,0268	R$ 26,20	R$ 0,70
	TOMADA BAIXA DE EMBUTIR (2 MÓDULOS), 2P+T 10 A, INCLUINDO SUPORTE E PLACA - FORNECIMENTO E INSTALAÇÃO. AF_12/2015		UN	0,1342	R$ 41,89	R$ 5,62
	INTERRUPTOR SIMPLES (1 MÓDULO) COM 1 TOMADA DE EMBUTIR 2P+T 10 A, INCLUINDO SUPORTE E PLACA - FORNECIMENTO E INSTALAÇÃO. AF_12/2015		UN	0,0268	R$ 44,30	R$ 1,19
	TRAMA DE MADEIRA COMPOSTA POR TERÇAS PARA TELHADOS DE ATÉ 2 ÁGUAS PARA TELHA ONDULADA DE FIBROCIMENTO, METÁLICA, PLÁSTICA OU TERMOACÚSTICA, INCLUSO TRANSPORTE VERTICAL. AF_07/2019		M2	1,451	R$ 16,73	R$ 24,28
	ESCAVAÇÃO MANUAL DE VALA COM PROFUNDIDADE MENOR OU IGUAL A 1,30 M. AF_02/2021		M3	0,039	R$ 89,24	R$ 3,48
	TELHAMENTO COM TELHA ONDULADA DE FIBROCIMENTO E = 6 MM, COM RECOBRIMENTO LATERAL DE 1 1/4 DE ONDA PARA TELHADO COM INCLINAÇÃO MÁXIMA DE 10°, COM ATÉ 2 ÁGUAS, INCLUSO IÇAMENTO. AF_07/2019		M2	1,451	R$ 43,38	R$ 62,94
	LASTRO DE CONCRETO MAGRO, APLICADO EM PISOS, LAJES SOBRE SOLO OU RADIERS, ESPESSURA DE 3 CM. AF_07/2016		M2	0,009	R$ 15,94	R$ 0,14
	LASTRO DE CONCRETO MAGRO, APLICADO EM PISOS, LAJES SOBRE SOLO OU RADIERS, ESPESSURA DE 5 CM. AF_07/2016		M2	1,451	R$ 26,56	R$ 38,54
	CONDULETE DE PVC, TIPO B, PARA ELETRODUTO DE PVC SOLDÁVEL DN 25 MM (3/4''), APARENTE - FORNECIMENTO E INSTALAÇÃO. AF_11/2016		UN	0,1879	R$ 24,03	R$ 4,52
	CONDULETE DE PVC, TIPO LB, PARA ELETRODUTO DE PVC SOLDÁVEL DN 25 MM (3/4''), APARENTE - FORNECIMENTO E INSTALAÇÃO. AF_11/2016		UN	0,0268	R$ 14,58	R$ 0,39
	REATERRO MANUAL APILOADO COM SOQUETE. AF_10/2017		M3	0,01	R$ 54,11	R$ 0,54
	LUMINÁRIA TIPO CALHA, DE SOBREPOR, COM 2 LÂMPADAS TUBULARES FLUORESCENTES DE 36 W, COM REATOR DE PARTIDA RÁPIDA - FORNECIMENTO E INSTALAÇÃO. AF_02/2020		UN	0,1611	R$ 112,63	R$ 18,14
	CAIXA ENTERRADA HIDRÁULICA RETANGULAR, EM ALVENARIA COM BLOCOS DE CONCRETO, DIMENSÕES INTERNAS: 0,6X0,6X0,6 M PARA REDE DE ESGOTO. AF_12/2020		UN	0,0268	R$ 446,32	R$ 11,96
	CAIXA DE GORDURA SIMPLES, CIRCULAR, EM CONCRETO PRÉ-MOLDADO, DIÂMETRO INTERNO = 0,4 M, ALTURA INTERNA = 0,4 M. AF_12/2020		UN	0,0268	R$ 104,80	R$ 2,81
	PAREDE DE MADEIRA COMPENSADA PARA CONSTRUÇÃO TEMPORÁRIA EM CHAPA SIMPLES, EXTERNA, COM ÁREA LÍQUIDA MAIOR OU IGUAL A 6 M², SEM VÃO. AF_05/2018		M2	0,1449	R$ 106,26	R$ 15,40
	PAREDE DE MADEIRA COMPENSADA PARA CONSTRUÇÃO TEMPORÁRIA EM CHAPA SIMPLES, EXTERNA, COM ÁREA LÍQUIDA MENOR QUE 6 M², SEM VÃO. AF_05/2018		M2	0,1668	R$ 109,80	R$ 18,31
	PAREDE DE MADEIRA COMPENSADA PARA CONSTRUÇÃO TEMPORÁRIA EM CHAPA SIMPLES, EXTERNA, COM ÁREA LÍQUIDA MAIOR OU IGUAL A 6 M², COM VÃO. AF_05/2018		M2	0,2264	R$ 131,15	R$ 29,69
	PAREDE DE MADEIRA COMPENSADA PARA CONSTRUÇÃO TEMPORÁRIA EM CHAPA SIMPLES, EXTERNA, COM ÁREA LÍQUIDA MENOR QUE 6 M², COM VÃO. AF_05/2018		M2	0,1765	R$ 174,84	R$ 30,86
	FECHADURA ESPELHO PARA PORTA EXTERNA, EM ACO INOX (MAQUINA, TESTA E CONTRA-TESTA) E EM ZAMAC (MACANETA, LINGUETA E TRINCOS) COM ACABAMENTO CROMADO, MAQUINA DE 40 MM, INCLUINDO CHAVE TIPO CILINDRO		CJ	0,0268	R$ 70,45	R$ 1,89
	EXTINTOR DE INCENDIO PORTATIL COM CARGA DE AGUA PRESSURIZADA DE 10 L, CLASSE A		UN	0,0268	R$ 153,56	R$ 4,12
	EXTINTOR DE INCENDIO PORTATIL COM CARGA DE PO QUIMICO SECO (PQS) DE 4 KG, CLASSE BC		UN	0,0268	R$ 148,49	R$ 3,98
	FORRO DE PVC LISO, BRANCO, REGUA DE 10 CM, ESPESSURA DE 8 MM A 10 MM (COM COLOCACAO / SEM ESTRUTURA METALICA)		M2	1	R$ 43,56	R$ 43,56
	TELA PLASTICA TECIDA LISTRADA BRANCA E LARANJA, TIPO GUARDA CORPO, EM POLIETILENO MONOFILADO, ROLO 1,20 X 50 M (L X C)		M	1,2782	R$ 1,91	R$ 2,44
1.2.4	CARGA E DESCARGA DE CONTAINER,SEGUNDO DESCRICAO DA FAMILIA 02.006				UN	R$ 450,00
						R$ 0,00
1.2.5	TRANSPORTE DE CONTAINER,SEGUNDO DESCRICAO DA FAMILIA 02.006,EXCLUSIVE CARGA E DESCARGA(VIDE ITEM 04.013.0015)				UNXKM	R$ 20,00
	CAMINHAO COM CARROCERIA FIXA,TRUCADO,CAPACIDADE DE 12T,INCLUSIVE MOTORISTA		H	0,1192	R$ 83,89	R$ 10,00
	GUINDAUTO COM CAPACIDADE MAXIMA DE CARGA EM TORNO DE 3,5T AAPROXIMADAMENTE 2,00M E ALCANCE MAXIMO VERTICAL(DO SOLO)A APROXIMADAMENTE 7,00M,ANGULO DE GIRO DE 180º,MONTADO SOBRE CHASSIS DE CAMINHAO,EXCLUSIVE ESTE.SAO CONSIDERADOS DOIS AJUDANTES,EXCLUSIVE OPERADOR QUE E CONSIDERADO O MOTORISTA DO CAMINHAO		H	0,1192	R$ 83,89	R$ 10,00
1.2.6	BEBEDOURO ELETRICO TIPO PRESSAO EM ACO INOXIDAVEL, MODELO DE PE, ADULTO/CRIANCA, CAPACIDADE 80L/H. FORNECIMENTO.(DESONERADO)				UN	R$ 784,85
	BEBEDOURO AC-080, DE 80 L/H, ELEGE OU SIMILAR		UN	1	R$ 784,85	R$ 784,85
1.2.7	BEBEDOURO ELETRICO, EXCLUSIVE O FORNECIMENTO DO APARELHO, COMPREENDENDO: 2 VARAS DE ELETRODUTO PVC, DIAMETRO DE 3/4" COM LUVAS, 10M DE FIO 2,5MM2, TOMADA DE EMBUTIR CAIXA ESTAMPADA, 4M DE TUBO DE PVC 3/4", 3M DE TUBO DE 40MM, REGISTRO DE 3/4" E CONEXOES. INSTALACAO ATE O RALO EXISTENTE E ASSENTAMENTO.(DESONERADO)				UN	R$ 372,35
	Adesivo plastico para PVC: 75gr		un	0,167	R$ 4,94	R$ 0,82
	Caixa estampada de chapa no 18, de: (4"x2"), com 2 orelhas		un	1	R$ 1,42	R$ 1,42
	Eletroduto de PVC rigido, em varas de 3m, com rosca em ambas as extremidades, diametro nominal de 3/4"		vara	2	R$ 4,15	R$ 8,30
	Fio de cobre rigido, 750V, PVC/70oC, de 2,50mm2		m	24	R$ 1,94	R$ 46,56
	Joelho de PVC rigido, 45o, diametro nominal de 40mm		un	2	R$ 1,47	R$ 2,94
	Joelho de PVC rigido, 90o, roscavel, diametro nominal de 3/4"		un	3	R$ 2,20	R$ 6,60
	Joelho de PVC rigido, 90o, PB, para esgoto predial, diametro nominal de 40mm		un	1	R$ 1,45	R$ 1,45
	Luva de aco galvanizado, para eletroduto, diametro nominal de 3/4"		un	2	R$ 3,25	R$ 6,50
	Niple de PVC rigido, roscavel, diametro nominal de 3/4"		un	2	R$ 1,29	R$ 2,58
	Rabicho de PVC, comprimento de 30cm, saida de 1/2"		un	1	R$ 3,68	R$ 3,68
	Registro de gaveta bruto, em bronze, diametro nominal de 3/4"		un	1	R$ 21,19	R$ 21,19
	Solucao limpadora de PVC, frasco plastico de 1000ml		un	0,021	R$ 34,40	R$ 0,72
	Tomada fosforecente, de embutir, 2 polos, 10A-250V, com placa (4"x2"), referencia 5100, linha Silentoque, Universal, Pial ou similar		un	1	R$ 15,00	R$ 15,00
	Tubo de PVC rigido, PB, para esgoto predial, vara com 6m, diametro nominal de 40mm		un	1	R$ 31,46	R$ 31,46
	Tubo de PVC rigido, roscavel, com rosca em ambas extremidades, vara com 6m, diametro nominal de 3/4"		un	1	R$ 55,70	R$ 55,70
	Bombeiro - instalacao hidro-sanitaria predial (desonerado)		h	4	R$ 18,86	R$ 75,44
	Eletricista - instalacao eletrica predial e industrial comum (desonerado)		h	1	R$ 18,86	R$ 18,86
	Servente (desonerado)		h	5	R$ 13,65	R$ 68,25
	3% incidente sobre mao de obra direta com Encargos Sociais para cobrir despesas relativa a equipamentos de protecao individual, uniformes e ferramentas		%	1	R$ 162,55	R$ 4,88
1.2.8	EXTINTOR DE INCÊNDIO PORTÁTIL COM CARGA DE PQS DE 4 KG, CLASSE BC - FORNECIMENTO E INSTALAÇÃO. AF_10/2020_P				UN	R$ 172,55
	AUXILIAR DE ENCANADOR OU BOMBEIRO HIDRÁULICO COM ENCARGOS COMPLEMENTARES		H	0,4574	R$ 21,86	R$ 9,99
	ENCANADOR OU BOMBEIRO HIDRÁULICO COM ENCARGOS COMPLEMENTARES		H	0,4574	R$ 28,14	R$ 12,87
	BUCHA DE NYLON, DIAMETRO DO FURO 8 MM, COMPRIMENTO 40 MM, COM PARAFUSO DE ROSCA SOBERBA, CABECA CHATA, FENDA SIMPLES, 4,8 X 50 MM		UN	2	R$ 0,60	R$ 1,20
	EXTINTOR DE INCENDIO PORTATIL COM CARGA DE PO QUIMICO SECO (PQS) DE 4 KG, CLASSE BC		UN	1	R$ 148,49	R$ 148,49
1.2.9	EXTINTOR DE INCÊNDIO PORTÁTIL COM CARGA DE ÁGUA PRESSURIZADA DE 10 L, CLASSE A - FORNECIMENTO E INSTALAÇÃO. AF_10/2020_P				UN	R$ 177,62
	AUXILIAR DE ENCANADOR OU BOMBEIRO HIDRÁULICO COM ENCARGOS COMPLEMENTARES		H	0,4574	R$ 21,86	R$ 9,99
	ENCANADOR OU BOMBEIRO HIDRÁULICO COM ENCARGOS COMPLEMENTARES		H	0,4574	R$ 28,14	R$ 12,87
	BUCHA DE NYLON, DIAMETRO DO FURO 8 MM, COMPRIMENTO 40 MM, COM PARAFUSO DE ROSCA SOBERBA, CABECA CHATA, FENDA SIMPLES, 4,8 X 50 MM		UN	2	R$ 0,60	R$ 1,20
	EXTINTOR DE INCENDIO PORTATIL COM CARGA DE AGUA PRESSURIZADA DE 10 L, CLASSE A		UN	1	R$ 153,56	R$ 153,56
1.2.10	INSTALACAO PROVISORIA DE AGUA/LUZ/FORCA/ESGOTOS				UN	R$ 2.972,89

1.2.11	RESERVATORIO APOIADO PARA ARMAZENAMENTO DE AGUA POTAVEL OU PARA APROVEITAMENTO DE AGUA DA CHUVA AAC,EM FIBRA DE VIDRO OU POLIETILENO,COM CAPACIDADE EM TORNO DE 1000L,INCLUSIVE TAMPA DE VEDACAO COM ESCOTILHA E FIXADORES,CONFORME NORMAS ABNTNBR 15527,NBR 12217 E NBR 8220.FORNECIMENTO				UN	R$ 1.230,00
	CAIXA D'AGUA DE FIBRA DE VIDRO OU POLIETILENO, COM CAPACIDADE DE 1000 LITROS		UN	1	R$ 1.230,00	R$ 1.230,00
1.2.12	COLOCACAO DE RESERVATORIO DE FIBROCIMENTO,FIBRA DE VIDRO OUSEMELHANTE COM 1000L,INCLUSIVE PECAS DE APOIO EM ALVENARIA E MADEIRA SERRADA,E FLANGES DE LIGACAO HIDRAULICA,EXCLUSIVE FORNECIMENTO DO RESERVATORIO				UN	R$ 2.800,00

1.2.13	VIGIA NOTURNO COM ENCARGOS COMPLEMENTARES				H	R$ 28,99
	CURSO DE CAPACITAÇÃO PARA VIGIA NOTURNO (ENCARGOS COMPLEMENTARES) - HORISTA		H	1	R$ 0,07	R$ 0,07
	ALIMENTACAO - HORISTA (COLETADO CAIXA)		H	1	R$ 3,91	R$ 3,91
	TRANSPORTE - HORISTA (COLETADO CAIXA)		H	1	R$ 1,01	R$ 1,01
	EXAMES - HORISTA (COLETADO CAIXA)		H	1	R$ 0,55	R$ 0,55
	SEGURO - HORISTA (COLETADO CAIXA)		H	1	R$ 0,06	R$ 0,06
	VIGIA NOTURNO, HORA EFETIVAMENTE TRABALHADA DE 22 H AS 5 H (COM ADICIONAL NOTURNO)		H	1	R$ 21,97	R$ 21,97
	FERRAMENTAS - FAMILIA SERVENTE - HORISTA (ENCARGOS COMPLEMENTARES - COLETADO CAIXA)		H	1	R$ 0,41	R$ 0,41
	EPI - FAMILIA SERVENTE - HORISTA (ENCARGOS COMPLEMENTARES - COLETADO CAIXA)		H	1	R$ 1,01	R$ 1,01
1.3.1	PLACA DE IDENTIFICACAO DE OBRA PUBLICA, CONFECCIONADO EM CHAPA DE PET 2,0MM, FUNDO, TEXTOS E SIMBOLOS EM VINIL AUTO ADESIVO E ESTRUTURA DE REQUADRO, SUPORTE ESTRUTURADO EM PECA DE MADEIRA SERRADA DE (7,5 X 7,5)CM PINTADO, INCLUSIVE TRANSPORTE. FORNECIMENTO E COLOCACAO.(DESONERADO)				M2	R$ 408,41
	Placa de identificacao de obra publica, confeccionada em chapa de Pet 2,0mm, fundo, textos e simbolos em vinil auto-adesivo com 2 anos de garantia e estrutura (requadro) em madeira		M²	1	R$ 90,00	R$ 90,00
	Peca de madeira serrada, secao (7,5cm x 7,5cm / 3" x 3") - grupo II da Tabela Classificatoria de Especificacoes de Produtos Madeireiros		M	5	R$ 4,87	R$ 24,35
	Prego com cabeca, de (18x30)		KG	0,2	R$ 10,01	R$ 2,00
	Tinta a oleo brilhante		GL	0,25	R$ 59,56	R$ 14,89
	Carpinteiro - forma de concreto (desonerado)		H	2	R$ 18,86	R$ 37,72
	Pintor - servico completo de pintura, desde o emassamento ate as demaos de acabamento (desonerado)		H	6	R$ 18,86	R$ 113,16
	Servente (desonerado)		H	2	R$ 13,65	R$ 27,30
	3% incidente sobre mao de obra direta com Encargos Sociais para cobrir despesas relativa a equipamentos de protecao individual, uniformes e ferramentas		%	1%	R$ 178,18	R$ 5,53
	Caminhao com Carroceria Fixa, capacidade de 3,5t, com motorista, material de operacao e material de manutencao, com as seguintes especificacoes minimas: motor diesel de 85CV. Custo horario produtivo.(desonerado)		H	1	R$ 93,64	R$ 93,64
1.3.2	TAPUME COM TELHA METÁLICA. AF_05/2018				M2	R$ 77,15
	AJUDANTE DE CARPINTEIRO COM ENCARGOS COMPLEMENTARES		H	0,1897	R$ 23,96	R$ 4,55
	CARPINTEIRO DE FORMAS COM ENCARGOS COMPLEMENTARES		H	0,5691	R$ 28,52	R$ 16,23
	SERRA CIRCULAR DE BANCADA COM MOTOR ELÉTRICO POTÊNCIA DE 5HP, COM COIFA PARA DISCO 10" - CHP DIURNO. AF_08/2015		CHP	0,0044	R$ 37,74	R$ 0,17
	SERRA CIRCULAR DE BANCADA COM MOTOR ELÉTRICO POTÊNCIA DE 5HP, COM COIFA PARA DISCO 10" - CHI DIURNO. AF_08/2015		CHI	0,0191	R$ 35,00	R$ 0,67
	CONCRETO MAGRO PARA LASTRO, TRAÇO 1:4,5:4,5 (CIMENTO/ AREIA MÉDIA/ BRITA 1) - PREPARO MANUAL. AF_07/2016		M3	0,0012	R$ 446,65	R$ 0,54
	TABUA APARELHADA *2,5 X 30* CM, EM MACARANDUBA, ANGELIM OU EQUIVALENTE DA REGIAO		M	1	R$ 19,14	R$ 19,14
	CAIBRO NAO APARELHADO *7,5 X 7,5* CM, EM MACARANDUBA, ANGELIM OU EQUIVALENTE DA REGIAO - BRUTA		M	1,2273	R$ 16,13	R$ 19,80
	PREGO DE ACO POLIDO COM CABECA 18 X 27 (2 1/2 X 10)		KG	0,0428	R$ 12,42	R$ 0,53
	TELHA TRAPEZOIDAL EM ACO ZINCADO, SEM PINTURA, ALTURA DE APROXIMADAMENTE 40 MM, ESPESSURA DE 0,50 MM E LARGURA UTIL DE 980 MM		M2	0,5853	R$ 26,61	R$ 15,57
1.4.1.1	ALUGUEL MENSAL ANDAIME FACHADEIRO				M2	R$ 5,99
	LOCACAO DE ANDAIME METALICO TIPO FACHADEIRO, LARGURA DE 1,20 M, ALTURA POR PECA DE 2,0 M, INCLUINDO SAPATAS E ITENS NECESSARIOS A INSTALACAO		M²	1	R$ 5,99	R$ 5,99
1.4.1.2	MONTAGEM E DESMONTAGEM DE ANDAIME MODULAR FACHADEIRO, COM PISO METÁLICO, PARA EDIFICAÇÕES COM MÚLTIPLOS PAVIMENTOS (EXCLUSIVE ANDAIME E LIMPEZA). AF_11/2017				M2	R$ 8,96
	TRANSPORTE HORIZONTAL MANUAL, DE TUBO DE AÇO CARBONO LEVE OU MÉDIO, PRETO OU GALVANIZADO, COM DIÂMETRO MAIOR QUE 32 MM E MENOR OU IGUAL A 65 MM (UNIDADE: MXKM). AF_07/2019		MXKM	0,167307	R$ 13,80	R$ 2,31
	MONTADOR DE ESTRUTURA METÁLICA COM ENCARGOS COMPLEMENTARES		H	0,2951	R$ 31,09	R$ 5,17
	SERVENTE COM ENCARGOS COMPLEMENTARES		H	0,059	R$ 22,56	R$ 1,33
1.4.1.3	PLATAFORMA OU PASSARELA DE MADEIRA, (2,5 X 30)CM, CONSIDERANDO-SE O APROVEITAMENTO DA MADEIRA 20 VEZES, EXCLUSIVE ANDAIME E MOVIMENTACAO (VIDE ITEM CO 05.15.0300).				M2	R$ 2,63
	PECA DE MADEIRA SERRADA, SECAO (2,5CM X 30CM / 1" X 12") - GRUPO II DA TABELA CLASSIFICATORIA DE ESPECIFICACOES DE PRODUTOS MADEIREIROS		M	0,3	R$ 8,75	R$ 2,63
1.4.1.4	TRANSPORTE DE ANDAIME TUBULAR, CONSIDERANDO-SE A AREA DE PROJECAO VERTICAL DO ANDAIME, INCLUSIVE IDA E VOLTA DO CAMINHAO, CARGA E DESCARGA (CONSIDERAR O MINIMO DE 315M2XKM, PARA CALCULO DESTE TRANSPORTE).				M2.KM	R$ 0,17
	Servente (desonerado)		H	0,0043	13,65	R$ 0,06
	3% incidente sobre mao de obra direta com Encargos Sociais para cobrir despesas relativa a equipamentos de protecao individual, uniformes e ferramentas		%	1	0,06	R$ -
	Caminhao com Carroceria Fixa, capacidade de 3,5t, com motorista, material de operacao e material de manutencao, com as seguintes especificacoes minimas: motor diesel de 85CV. Custo horario produtivo.(desonerado)		H	0,00114	96,63	R$ 0,11
1.4.2.1	PROTECOES-PROTECAO DE PISO COM COBERTURA DE LONA/VINIL				M2	R$ 5,00
	PROTECOES-PROTECAO DE PISO COM COBERTURA DE LONA/VINIL		M2	1	R$ 5,00	R$ 5,00
1.4.2.2	ANDAIME DE MADEIRA, TABUADO, SOBRE CAVALETES, PARA PE DIREITO ATE 4M, JA CONSIDERANDO O REAPROVEITAMENTO 20 VEZES DA MADEIRA. INCLUSIVE MOVIMENTACAO.(DESONERADO)				M2	R$ 6,21
	Peca de madeira serrada, secao (2,5cm x 30cm / 1" x 12") - grupo II da Tabela Classificatoria de Especificacoes de Produtos Madeireiros		m	0,15	R$ 8,75	R$ 1,31
	Peca de madeira serrada, secao (7,5cm x 7,5cm / 3" x 3") - grupo II da Tabela Classificatoria de Especificacoes de Produtos Madeireiros		m	0,27	R$ 4,87	R$ 1,31
	Prego com cabeca, de (18x30)		Kg	0,01	R$ 10,01	R$ 0,10
	Carpinteiro - forma de concreto (desonerado)		h	0,035	R$ 18,86	R$ 0,66
	Servente (desonerado)		h	0,2	R$ 13,65	R$ 2,73
	3% incidente sobre mao de obra direta com Encargos Sociais para cobrir despesas relativa a equipamentos de protecao individual, uniformes e ferramentas		%	1	R$ 3,39	R$ 0,10

1.5.1	SERVENTE COM ENCARGOS COMPLEMENTARES				H	R$ 22,56
	CURSO DE CAPACITAÇÃO PARA SERVENTE (ENCARGOS COMPLEMENTARES) - HORISTA		H	1	R$ 0,23	R$ 0,23
	SERVENTE DE OBRAS		H	1	R$ 15,38	R$ 15,38
	ALIMENTACAO - HORISTA (COLETADO CAIXA)		H	1	R$ 3,91	R$ 3,91
	TRANSPORTE - HORISTA (COLETADO CAIXA)		H	1	R$ 1,01	R$ 1,01
	EXAMES - HORISTA (COLETADO CAIXA)		H	1	R$ 0,55	R$ 0,55
	SEGURO - HORISTA (COLETADO CAIXA)		H	1	R$ 0,06	R$ 0,06
	FERRAMENTAS - FAMILIA SERVENTE - HORISTA (ENCARGOS COMPLEMENTARES - COLETADO CAIXA)		H	1	R$ 0,41	R$ 0,41
	EPI - FAMILIA SERVENTE - HORISTA (ENCARGOS COMPLEMENTARES - COLETADO CAIXA)		H	1	R$ 1,01	R$ 1,01
1.5.2	KIT EPI				UN	R$ 150,00
	BOTA DE PVC PRETA, CANO MEDIO, SEM FORRO		PAR	1	R$ 100,00	R$ 100,00
	EPI - CAPACETE DE PROTECAO COM AJUSTE E JUGULAR		UN	1	R$ 50,00	R$ 50,00
1.5.3	TRANSPORTE HORIZONTAL COM JERICA DE 90 L, DE MASSA/ GRANEL (UNIDADE: M3XKM). AF_07/2019				M3XKM	R$ 1.113,87
	SERVENTE COM ENCARGOS COMPLEMENTARES		H	49,374
1.5.4	CALHA FECHADA, DE TABUAS DE MADEIRA SERRADA, COM SECAO DE (0,45 X 0,45)M, PARA DESCIDA DE ESCOMBROS, COM APROVEITAMENTO DA MADEIRA 2 VEZES, COM COLOCACAO.(DESONERADO)				M	R$ 87,43

1.5.5	DESCIDA DE ESCOMBROS POR CALHAS FECHADAS,DE TABUAS DE PINHODE 3ª				M3	R$ 21,09

1.5.6	BAIA CAP.2,7M3 P/DEPOSITO ENTULHO/AGREGADOS,REAPROV.=40 VEZES				UN	R$ 423,00
	PERFIL ACO "U" 6"X2"X14,20MM (23,10KG/M)		KG	1,745	R$ 160,00	R$ 279,20
	TABUA MADEIRA PARA OBRAS 1"X8" (2,54X20CM)		M	0,6	R$ 35,00	R$ 21,00
	PARAFUSO ACO SEXTAVADO ASTM A-325 7/8" X 5.1/2"		UN	0,2	R$ 50,00	R$ 10,00
	PERFIL "L" ABAS IGUAIS 3"X3/16" (5,50KG/M)		KG	0,713	R$ 150,00	R$ 106,95
1.5.7	RETIRADA DE ENTULHO DE OBRA EM CACAMBA DE ACO COM 5M3 DE CAPACIDADE, INCLUSIVE CARREGAMENTO DO CONTAINER, TRANSPORTE E DESCARGA, EXCLUSIVE TARIFA DE DISPOSICAO FINAL.(DESONERADO)				M3	R$ 75,25

1.5.8	DISPOSICAO FINAL DE MATERIAIS E RESIDUOS DE OBRAS EM LOCAIS DE OPERACAO E DISPOSICAO FINAL APROPRIADOS, AUTORIZADOS E/OU LICENCIADOS PELOS ORGAOS DE LICENCIAMENTO E DE CONTROLE AMBIENTAL, MEDIDA POR TONELADA TRANSPORTADA, SENDO COMPROVADA CONFORME LEGISLACAO PERTINENTE. (DESONERADO)				T	R$ 15,00
	TARIFA DE VAZAMENTO DE MATERIAL DE BOTA-FORA EM ATERRO LICENCIADOS POR ORGAO AMBIENTAL COMPETENTE		T	1	R$ 15,00	R$ 15,00
1.6.1	ENGENHEIRO CIVIL DE OBRA PLENO COM ENCARGOS COMPLEMENTARES				H	R$ 92,91
	CURSO DE CAPACITAÇÃO PARA ENGENHEIRO CIVIL DE OBRA PLENO (ENCARGOS COMPLEMENTARES) - HORISTA		H	1	R$ 1,16	R$ 1,16
	ENGENHEIRO CIVIL DE OBRA PLENO		H	1	R$ 110,98	R$ 110,98
	EXAMES - HORISTA (COLETADO CAIXA)		H	1	R$ 0,55	R$ 0,55
	SEGURO - HORISTA (COLETADO CAIXA)		H	1	R$ 0,06	R$ 0,06
	FERRAMENTAS - FAMILIA ENGENHEIRO CIVIL - HORISTA (ENCARGOS COMPLEMENTARES - COLETADO CAIXA)		H	1	R$ 0,01	R$ 0,01
	EPI - FAMILIA ENGENHEIRO CIVIL - HORISTA (ENCARGOS COMPLEMENTARES - COLETADO CAIXA)		H	1	R$ 0,55	R$ 0,55
1.6.2	ENCARREGADO GERAL COM ENCARGOS COMPLEMENTARES				H	R$ 37,55
	CURSO DE CAPACITAÇÃO PARA ENCARREGADO GERAL (ENCARGOS COMPLEMENTARES) - HORISTA		H	1	R$ 0,53	R$ 0,53
	ENCARREGADO GERAL DE OBRAS		H	1	R$ 35,39	R$ 35,39
	EXAMES - HORISTA (COLETADO CAIXA)		H	1	R$ 0,55	R$ 0,55
	SEGURO - HORISTA (COLETADO CAIXA)		H	1	R$ 0,06	R$ 0,06
	FERRAMENTAS - FAMILIA ENCARREGADO GERAL - HORISTA (ENCARGOS COMPLEMENTARES - COLETADO CAIXA)		H	1	R$ 0,08	R$ 0,08
	EPI - FAMILIA ENCARREGADO GERAL - HORISTA (ENCARGOS COMPLEMENTARES - COLETADO CAIXA)		H	1	R$ 0,94	R$ 0,94
1.6.3	AUXILIAR DE ALMOXARIFE COM ENCARGOS COMPLEMENTARES				H	R$ 20,55
	CURSO DE CAPACITAÇÃO PARA AUXILIAR DE ALMOXARIFE (ENCARGOS COMPLEMENTARES) - HORISTA		H	1	R$ 0,06	R$ 0,06
	AUXILIAR DE ALMOXARIFE		H	1	R$ 19,26	R$ 19,26
	EXAMES - HORISTA (COLETADO CAIXA)		H	1	R$ 0,55	R$ 0,55
	SEGURO - HORISTA (COLETADO CAIXA)		H	1	R$ 0,06	R$ 0,06
	FERRAMENTAS - FAMILIA ALMOXARIFE - HORISTA (ENCARGOS COMPLEMENTARES - COLETADO CAIXA)		H	1	R$ 0,04	R$ 0,04
	EPI - FAMILIA ALMOXARIFE - HORISTA (ENCARGOS COMPLEMENTARES - COLETADO CAIXA)		H	1	R$ 0,58	R$ 0,58
2.1	SERVICOS DE ELABORACAO DE VISTORIAS, LAUDOS TECNICOS, ANTEPROJETOS DE INTERVENCOES LOCALIZADAS, QUANTITATIVOS E RELATORIO FOTOGRAFICO PARA EXECUCAO DE RECUPERACAO ESTRUTURAL DE OBRAS-DE-ARTE ESPECIAIS, COM AREAS DE PROJECAO HORIZONTAL ENTRE 1000M2 E 2000M2. CUSTO POR M2 DE AREA DE VISTORIA ACIMA DE 1000M2. PARA OS PRIMEIROS 1000M2 CONSIDERAR O ITEM PERTINENTE.(DESONERADO)				M2	R$ 12,22

2.2	SERVICOS DE ELABORACAO DE VISTORIAS, LAUDOS TECNICOS, ANTEPROJETOS DE INTERVENCOES LOCALIZADAS, QUANTITATIVOS E RELATORIO FOTOGRAFICO PARA EXECUCAO DE RECUPERACAO EM PREDIOS PUBLICOS, COM AREA DE PROJECAO HORIZONTAL DE ATE 1000M2 OU PARA PRIMEIROS 1000M2 DE AREAS SUPERIORES.(DESONERADO)				M2	R$ 7,87

2.3	PROJETO EXECUTIVO DE ARQUITETURA PARA PREDIOS ESCOLARES E/OU ADMINISTRATIVOS ACIMA DE 3000M2 APRESENTADO EM AUTOCAD FOR WINDOWS NOS PADROES DA CONTRATANTE, INCLUSIVE AS LEGALIZACOES PERTINENTES E A COORDENACAO DOS PROJETOS COMPLEMENTARES. OBSERVACAO: ATE 500M2 CONFORME O ITEM SE 25.25.0200. DE 501 A 3000M2 CONFORME O ITEM SE 25.25.0250.(DESONERADO)				M2	R$ 53,41

2.4	PROJETO ESTRUTURAL PARA PREDIOS ESCOLARES E ADMINISTRATIVOS ACIMA DE 3000M2 APRESENTADO EM DISQUETE, SENDO O ARQUIVO COMPATIVEL COM O AUTOCAD DA AUTODESK, E UMA COPIA EM PAPEL VEGETAL NOS PADROES DA CONTRATANTE CONSTANDO DE PLANTAS DE FORMA, ARMACAO E DETALHES, DE ACORDO COM A ABNT.(DESONERADO)				M2	R$ 58,82

2.5	PROJETO ""AS BUILT"" ARQUITETURA				M2	R$ 9,79
	PROJETO "AS BUILT" DE ARQUITETURA		M2	1
2.6	PROJETO AS BUILT DEMAIS INSTALACOES				M2	R$ 2,47
	PROJETO PARA INSTALACOES GERAIS		M2	1
2.7	RELATORIO INICAL DE OBRAS OU SERVICOS DE ENGENHARIA, INCLUINDO DESENHOS TAMANHO A-1 EM "AUTOCAD FOR WINDOWS", REGISTRO FOTOGRAFICO DOS SERVICOS COM FOTOS (10X15)CM ACOMPANHADAS DE LEGENDAS E INDICACAO DA LOCALIZACAO, INFORMACOES CONTRATUAIS, PLANILHA ORCAMENTARIA E DESCRICAO DO ESCOPO DOS SERVICOS, REALIZADOS, TODOS COM TEXTO EM "WORD FOR WINDOWS", CONFORME RECOMENDACOES E ESPECIFICACOES DO ORGAO CONTRATANTE. O RELATORIO DEVERA SER APRESENTADO EM DUAS VIAS (ORIGINAL E COPIA) ENCADERNADAS E ACOMPANHADAS DE COPIA DIGITALIZADA E ARMAZENADA EM "DVD ROM". O ITEM DEVERA SER MEDIDO PELO NUMERO DE PRANCHAS ORIGINAIS QUE COMPOE O RELATORIO.(DESONERADO)				UN	R$ 1.511,55

2.8	RELATORIO FINAL DE OBRAS OU SERVICOS DE ENGENHARIA, INCLUINDO DESENHOS TAMANHO A-1 EM "AUTOCAD FOR WINDOWS", REGISTRO FOTOGRAFICO DOS SERVICOS COM FOTOS (10X15)CM ACOMPANHADAS DE LEGENDAS E INDICACAO DA LOCALIZACAO, INFORMACOES CONTRATUAIS, PLANILHA ORCAMENTARIA E DESCRICAO DO ESCOPO DOS SERVICOS, REALIZADOS, TODOS COM TEXTO EM "WORD FOR WINDOWS", CONFORME RECOMENDACOES E ESPECIFICACOES DO ORGAO CONTRATANTE. O RELATORIO DEVERA SER APRESENTADO EM DUAS VIAS (ORIGINAL E COPIA) ENCADERNADAS E ACOMPANHADAS DE COPIA DIGITALIZADA E ARMAZENADA EM "DVD ROM". O ITEM DEVERA SER MEDIDO PELO NUMERO DE PRANCHAS ORIGINAIS QUE COMPOE O RELATORIO.(DESONERADO)				UN	R$ 1.511,55

2.9	A R T TABELA A DO CREA ACIMA DE 15000,01				UN	R$ 215,80
	A R T TABELA A DO CREA ACIMA DE R$15.000,01		UN	1
2.10	R R T TABELA DO CAU				UN	R$ 215,80
	RRT TABELA CAU		UN	1
2.11	A R T TABELA A DO CREA ATE R$8.000,00				UN	R$ 94,76
	TAXA DE A.R.T CREA (TABELA 7-TAXA REFER.CUSTO OBRA)		UN	1
3.1.1	PERFIL "I" DE ACO DE 8"X4"				KG	R$ 8,00
	PERFIL "I" DE ACO CARBONO, PADRAO AMERICANO, DE (8"X4")		KG	1
3.1.2	TORRE METALICA COMPLETA PARA UMA CARGA DE 8 TF (80 KN) E PE DIREITO DE 6 M, INCLUINDO MODULOS, DIAGONAIS, SAPATAS E FORCADPS (LOCACAO)				MÊS	R$ 627,92
	LOCACAO DE TORRE METALICA COMPLETA PARA UMA CARGA DE 8 TF (80 KN) E PE DIREITO DE 6 M, INCLUINDO MODULOS , DIAGONAIS, SAPATAS E FORCADOS		MES	1
3.1.3	SERVENTE COM ENCARGOS COMPLEMENTARES				H
	CURSO DE CAPACITAÇÃO PARA SERVENTE (ENCARGOS COMPLEMENTARES) - HORISTA		H	1	H	R$ 22,56
	SERVENTE DE OBRAS		H	1	R$ 0,23	R$ 0,23
	ALIMENTACAO - HORISTA (COLETADO CAIXA)		H	1	R$ 15,38	R$ 15,38
	TRANSPORTE - HORISTA (COLETADO CAIXA)		H	1	R$ 3,91	R$ 3,91
	EXAMES - HORISTA (COLETADO CAIXA)		H	1	R$ 1,01	R$ 1,01
	SEGURO - HORISTA (COLETADO CAIXA)		H	1	R$ 0,55	R$ 0,55
	FERRAMENTAS - FAMILIA SERVENTE - HORISTA (ENCARGOS COMPLEMENTARES - COLETADO CAIXA)		H	1	R$ 0,06	R$ 0,06
	EPI - FAMILIA SERVENTE - HORISTA (ENCARGOS COMPLEMENTARES - COLETADO CAIXA)		H	1	R$ 0,41	R$ 0,41
3.2.1	DEMARCACAO E DELIMITACAO DE AREA DE REPARO COM DISCO DE CORTE (EMOP: 05.001.0690-A)				R$ 1,01	R$ 1,01
	PEDREIRO COM ENCARGOS COMPLEMENTARES		H	0,618
3.2.2	APICOAMENTO MANUAL DE CONCRETO, EM SUPERFICIES VERTICAIS, INCLUSIVE CORRECAO DE FALHAS.(DESONERADO)				M2	R$ 5,62

3.2.3	APICOAMENTO MANUAL DE CONCRETO, EM SUPERFICIES HORIZONTAIS (TETOS), INCLUSIVE CORRECAO DE FALHAS.(DESONERADO)				M2	R$ 10,55

3.2.4	LIXAMENTO DE CONCRETO APARENTE,ANTIGO,SERVICO MANUAL COM LIXA DE CALAFATE				M2	R$ 28,00

3.2.5	LIMPEZA DE SUPERFICIE DE CONCRETO E DA ARMADURA,COM ESCOVA DE ACO.				M2	R$ 28,00

3.3.1	INJECAO DE RESINA EPOXICA EM FISSURAS DE CONCRETO ESTRUTURAL, INCLUSIVE PREPARO DO LOCAL, PERFURACAO, VEDACAO E FORNECIMENTO DOS MATERIAIS A INJETAR. CUSTO POR METRO LINEAR DE FISSURA.(DESONERADO)				M	R$ 149,64

3.3.2	ARGAMASSA TRAÇO 1:3 (EM VOLUME DE CIMENTO E AREIA GROSSA ÚMIDA) COM ADIÇÃO DE EMULSÃO POLIMÉRICA PARA CHAPISCO ROLADO, PREPARO MANUAL. AF_08/2019				M3
	SERVENTE COM ENCARGOS COMPLEMENTARES		H	10,87	R$ 22,56	R$ 245,23
	AREIA GROSSA - POSTO JAZIDA/FORNECEDOR (RETIRADO NA JAZIDA, SEM TRANSPORTE)		M3	0,73	R$ 77,50	R$ 56,58
	CIMENTO PORTLAND COMPOSTO CP II-32		KG	327,72	R$ 0,58	R$ 190,08
	ADITIVO ADESIVO LIQUIDO PARA ARGAMASSAS DE REVESTIMENTOS CIMENTICIOS		L	189,71	R$ 12,04	R$ 2.284,11
3.3.3	RECUPERACAO DE ESTRUTURA,CAVIDADES E ARESTAS EM CONCRETO ARMADO,COM ARGAMASSA TIXOTROPICA POLIMERICA DE ALTO DESEMPENHOCOM ESPESSURA ATE 3CM				M3	R$ 300,00

3.3.4	APLICACAO COM AIR LESS DE INIBIDOR DE CORROSAO SIKA FERROGARD-903 OU SIMILAR EM ESTRUTURA DE COMCRETO ARMADO NOS SERVICOS DE RECUPERACAO ESTRUTURAL. EXCLUSIVE LIMPEZA DA ESTRUTURA.(DESONERADO)				M2	R$ 35,10

3.3.5	CORTE E DOBRA DE AÇO CA-50, DIÂMETRO DE 10,0 MM, UTILIZADO EM ESTRUTURAS DIVERSAS, EXCETO LAJES. AF_12/2015				KG
	AJUDANTE DE ARMADOR COM ENCARGOS COMPLEMENTARES		H	0,0018	R$ 22,00	R$ 0,04
	ARMADOR COM ENCARGOS COMPLEMENTARES		H	0,0125	R$ 28,49	R$ 0,36
	ACO CA-50, 10,0 MM, VERGALHAO		KG	1,11	R$ 8,81	R$ 9,78
3.3.6	REFORCO ESTRUTURAL COMPOSTO DE MANTA DE FIBRA DE CARBONO COM ESPESSURA DE 0,166MM, SISTEMA SIKAWRAP OU SIMILAR, INCLUSIVE LIXAMENTO DA SUPERFICIE, REGULARIZACAO POR ENCHIMENTO ALEATORIO E APLICACAO DE ADESIVO EPOXI PARA FIXACAO E SATURACAO DAS FIBRAS DE CARBONO.				M2	R$ 991,58

4.1.1	DEMOLIÇÃO DE LAJES, DE FORMA MANUAL, SEM REAPROVEITAMENTO. AF_12/2017				M3	R$ 291,01
	PEDREIRO COM ENCARGOS COMPLEMENTARES		H	1,1118	R$ 28,64	R$ 31,84
	SERVENTE COM ENCARGOS COMPLEMENTARES		H	11,4882	R$ 22,56	R$ 259,17
4.1.2	DEMOLIÇÃO DE LAJES, DE FORMA MECANIZADA COM MARTELETE, SEM REAPROVEITAMENTO. AF_12/2017				M3	R$ 147,40
	MARTELETE OU ROMPEDOR PNEUMÁTICO MANUAL, 28 KG, COM SILENCIADOR - CHP DIURNO. AF_07/2016		CHP	1,5562	R$ 34,19	R$ 53,21
	MARTELETE OU ROMPEDOR PNEUMÁTICO MANUAL, 28 KG, COM SILENCIADOR - CHI DIURNO. AF_07/2016		CHI	0,4411	R$ 32,52	R$ 14,34
	PEDREIRO COM ENCARGOS COMPLEMENTARES		H	0,3051	R$ 28,64	R$ 8,74
	SERVENTE COM ENCARGOS COMPLEMENTARES		H	3,153	R$ 22,56	R$ 71,13
4.2.1	MONTAGEM E DESMONTAGEM DE FÔRMA DE LAJE MACIÇA, PÉ-DIREITO DUPLO, EM CHAPA DE MADEIRA COMPENSADA RESINADA, 2 UTILIZAÇÕES. AF_09/2020				M2	R$ 95,69
	AJUDANTE DE CARPINTEIRO COM ENCARGOS COMPLEMENTARES		H	0,218	R$ 23,96	R$ 5,22
	CARPINTEIRO DE FORMAS COM ENCARGOS COMPLEMENTARES		H	1,188	R$ 28,52	R$ 33,88
	FABRICAÇÃO DE FÔRMA PARA LAJES, EM CHAPA DE MADEIRA COMPENSADA RESINADA, E = 17 MM. AF_09/2020		M2	0,577	R$ 40,01	R$ 23,09
	DESMOLDANTE PROTETOR PARA FORMAS DE MADEIRA, DE BASE OLEOSA EMULSIONADA EM AGUA		L	0,01	R$ 5,33	R$ 0,05
	VIGA DE ESCORAMAENTO H20, DE MADEIRA, PESO DE 5,00 A 5,20 KG/M, COM EXTREMIDADES PLASTICAS		M	0,03	R$ 69,73	R$ 2,09
	LOCACAO DE TORRE METALICA COMPLETA PARA UMA CARGA DE 8 TF (80 KN) E PE DIREITO DE 6 M, INCLUINDO MODULOS , DIAGONAIS, SAPATAS E FORCADOS		MES	0,05	R$ 627,92	R$ 31,40
4.2.2	ARMAÇÃO DE LAJE DE UMA ESTRUTURA CONVENCIONAL DE CONCRETO ARMADO EM UMA EDIFICAÇÃO TÉRREA OU SOBRADO UTILIZANDO AÇO CA-50 DE 8,0 MM - MONTAGEM. AF_12/2015				KG	R$ 9,93
	AJUDANTE DE ARMADOR COM ENCARGOS COMPLEMENTARES		H	0,014	R$ 22,00	R$ 0,31
	ARMADOR COM ENCARGOS COMPLEMENTARES		H	0,0859	R$ 28,49	R$ 2,45
	CORTE E DOBRA DE AÇO CA-50, DIÂMETRO DE 8,0 MM, UTILIZADO EM LAJE. AF_12/2015		KG	1	R$ 10,87	R$ 9,45
	ESPACADOR / DISTANCIADOR CIRCULAR COM ENTRADA LATERAL, EM PLASTICO, PARA VERGALHAO *4,2 A 12,5* MM, COBRIMENTO 20 MM		UN	0,728	R$ 0,29	R$ 0,21
	ARAME RECOZIDO 16 BWG, D = 1,65 MM (0,016 KG/M) OU 18 BWG, D = 1,25 MM (0,01 KG/M)		KG	0,025	R$ 0,03	R$ 0,00
4.2.3	CONCRETO BOMBEADO COM FCK=25MPA, COMPREENDENDO O FORNECIMENTO DE CONCRETO IMPORTADO DE USINA, COLOCACAO NAS FORMAS, ESPALHAMENTO, ADENSAMENTO MECANICO E ACABAMENTO.(DESONERADO)				R$ 0,03	R$ 384,92

5.1	PERCUSSAO COM BATIDAS LEVES,SEM RETIRADA DO MATERIAL SOLTO				M2	R$ 2,50

5.2	LIMPEZA DE SUPERFÍCIE COM JATO DE ALTA PRESSÃO. AF_04/2019				M2	R$ 2,02
	SERVENTE COM ENCARGOS COMPLEMENTARES		H	0,089	R$ 22,56	R$ 2,01
	LAVADORA DE ALTA PRESSAO (LAVA-JATO) PARA AGUA FRIA, PRESSAO DE OPERACAO ENTRE 1400 E 1900 LIB/POL2, VAZAO MAXIMA ENTRE 400 E 700 L/H - CHP DIURNO. AF_04/2019		CHP	0,015	R$ 1,34	R$ 0,02
5.3	EMBOÇO OU MASSA ÚNICA EM ARGAMASSA TRAÇO 1:2:8, PREPARO MANUAL, APLICADA MANUALMENTE EM PANOS CEGOS DE FACHADA (SEM PRESENÇA DE VÃOS), ESPESSURA DE 25 MM. AF_06/2014				M2	R$ 39,45
	ARGAMASSA TRAÇO 1:2:8 (EM VOLUME DE CIMENTO, CAL E AREIA MÉDIA ÚMIDA) PARA EMBOÇO/MASSA ÚNICA/ASSENTAMENTO DE ALVENARIA DE VEDAÇÃO, PREPARO MANUAL. AF_08/2019		M3	0,0293	R$ 462,00	R$ 13,54
	PEDREIRO COM ENCARGOS COMPLEMENTARES		H	0,4	R$ 25,00	R$ 10,00
	SERVENTE COM ENCARGOS COMPLEMENTARES		H	0,4	R$ 20,00	R$ 8,00
	TELA DE ACO SOLDADA GALVANIZADA/ZINCADA PARA ALVENARIA, FIO D = *1,24 MM, MALHA 25 X 25 MM		M2	0,1581	R$ 50,00	R$ 7,91
5.4	PREPARO DE SUPERFICIE INTERNA OU EXTERNA DE REVESTIMENTO LISO, INCLUSIVE DEMAO DE IMPERMEABILIZANTE SELADOR, COM 2 DEMAOS DE MASSA ACRILICA E LIXAMENTOS NECESSARIOS.(DESONERADO)				M2	R$ 26,64

5.5	APLICAÇÃO MANUAL DE PINTURA COM TINTA LÁTEX ACRÍLICA EM PAREDES, DUAS DEMÃOS. AF_06/2014				M2	R$ 10,07
	PINTOR COM ENCARGOS COMPLEMENTARES		H	0,187	R$ 25,00	R$ 4,68
	SERVENTE COM ENCARGOS COMPLEMENTARES		H	0,069	R$ 20,00	R$ 1,38
	TINTA ACRILICA PREMIUM, COR BRANCO FOSCO		L	0,33	R$ 12,18	R$ 4,02
5.6	APLICAÇÃO MANUAL DE PINTURA COM TINTA LÁTEX ACRÍLICA EM TETO, DUAS DEMÃOS. AF_06/2014				M2	R$ 14,03
	PINTOR COM ENCARGOS COMPLEMENTARES		H	0,244	R$ 25,00	R$ 6,10
	SERVENTE COM ENCARGOS COMPLEMENTARES		H	0,089	R$ 20,00	R$ 1,78
	TINTA ACRILICA PREMIUM, COR BRANCO FOSCO		L	0,33	R$ 18,63	R$ 6,15
5.7	REMOCAO DE PISO DE TACOS, INCLUSIVE ARGAMASSA DO CONTRAPISO ATE 5CM DE ESPESSURA.(DESONERADO)				M2	R$ 14,03

5.8	RODAPÉ EM MADEIRA, ALTURA 7CM, FIXADO COM COLA E PARAFUSOS. AF_09/2020				M	R$ 32,45
	SERVENTE COM ENCARGOS COMPLEMENTARES		H	0,1765	R$ 20,00	R$ 3,53
	TAQUEADOR OU TAQUEIRO COM ENCARGOS COMPLEMENTARES		H	0,4235	R$ 25,00	R$ 10,59
	RODAPE DE MADEIRA MACICA CUMARU/IPE CHAMPANHE OU EQUIVALENTE DA REGIAO, *1,5 X 7 CM		M	1,035	R$ 15,00	R$ 15,53
	BUCHA DE NYLON SEM ABA S10, COM PARAFUSO DE 6,10 X 65 MM EM ACO ZINCADO COM ROSCA SOBERBA, CABECA CHATA E FENDA PHILLIPS		UN	1,1581	R$ 1,55	R$ 1,80
	COLA BRANCA BASE PVA		L	0,0403	R$ 25,00	R$ 1,01
5.9	PINTURA DE RODAPE COM TINTA A OLEO BRILHANTE EQUIVALENTE A MARVELINE OU CORAL OLEO OU SIMILAR, INCLUSIVE 2 LIXAMENTOS, TINTA ISOLANTE, MASSA E 2 DEMAOS DE ACABAMENTO.(DESONERADO)				M	R$ 9,42

5.10	PISO DE TACOS DE MADEIRA APARELHADA, DE (7 X 21)CM, PIXADOS E INCRUSTADOS COM PEDRISCOS, ASSENTADOS EM ARGAMASSA DE CIMENTO E SAIBRO, TRACO 1:6, EXCLUSIVE SERVICOS DE CALAFATE.(DESONERADO)				M2	R$ 51,44

5.11	RASPAGEM, CALAFETACAO E APLICACAO DE 3 DEMAOS DE SYNTEKO OU SIMILAR EM TACOS OU ASSOALHO DE MADEIRA.(DESONERADO)				M2	R$ 21,00
	APLICACAO DE SYNTECO OU SIMILAR, COM RASPAGEM, CALAFETAGEM E 3 DEMAOS DE SYNTECO		M2	1
5.12	PISO ELEVADO DIMOPISO OU SIMILAR, EM PLACAS DE (60X60)CM COM ESPESSURA DE 40MM, ESTRUTURADO POR SUPORTES TELESCOPICOS COM ALTURA DE 20CM, REVESTIDO COM PAVIFLEX OU SIMILAR. FORNECIMENTO E COLOCACAO.(DESONERADO)				M2	R$ 210,48

6.1	REMOÇÃO DE FORROS DE DRYWALL, PVC E FIBROMINERAL, DE FORMA MANUAL, SEM REAPROVEITAMENTO. AF_12/2017				M2	R$ 1,94
	MONTADOR DE ESTRUTURA METÁLICA COM ENCARGOS COMPLEMENTARES		H	0,0258	R$ 30,00	R$ 0,77
	SERVENTE COM ENCARGOS COMPLEMENTARES		H	0,0507	R$ 23,00	R$ 1,17
6.2	FORRO REMOVIVEL COMPOSTO DE FIBRA MINERAL,COM PLACA DE BORDA QUADRADA DE 625X1250MM,ESP.APROXIMADA 15,0MM,C/INDICE DE ABSORCAO ACUSTICA,ESTRUTURADO EM PERFIS TIPO "T" DE ACO GALVANIZADO,ALUMINIO OU DE LIGAS DE ALUMINIO,ESP.MINIMA DE 0,5MM,C/PINTURA ELETROSTATICA,SUSPENSO POR MEIO DE PENDURAIS EM ACO GALVANIZADO,FIXADOS EM ESTRUTURA SUPERIOR.FORN.E COLOCACAO				M2	R$ 85,00

7.1	TAPUME COM COMPENSADO DE MADEIRA. AF_05/2018				M2	R$ 100,23
	AJUDANTE DE CARPINTEIRO COM ENCARGOS COMPLEMENTARES		H	0,2042	R$ 15,00	R$ 3,06
	CARPINTEIRO DE FORMAS COM ENCARGOS COMPLEMENTARES		H	0,6127	R$ 20,00	R$ 12,25
	SERRA CIRCULAR DE BANCADA COM MOTOR ELÉTRICO POTÊNCIA DE 5HP, COM COIFA PARA DISCO 10" - CHP DIURNO. AF_08/2015		CHP	0,0044	R$ 200,00	R$ 0,88
	SERRA CIRCULAR DE BANCADA COM MOTOR ELÉTRICO POTÊNCIA DE 5HP, COM COIFA PARA DISCO 10" - CHI DIURNO. AF_08/2015		CHI	0,0191	R$ 200,00	R$ 3,82
	CONCRETO MAGRO PARA LASTRO, TRAÇO 1:4,5:4,5 (CIMENTO/ AREIA MÉDIA/ BRITA 1) - PREPARO MANUAL. AF_07/2016		M3	0,0015	R$ 400,00	R$ 0,60
	!EM PROCESSO DE DESATIVACAO! CHAPA DE MADEIRA COMPENSADA RESINADA PARA FORMA DE CONCRETO, DE *2,2 X 1,1* M, E = 10 MM		UN	0,4339	R$ 10,33	R$ 4,48
	TABUA APARELHADA *2,5 X 30* CM, EM MACARANDUBA, ANGELIM OU EQUIVALENTE DA REGIAO		M	1,6923	R$ 25,00	R$ 42,31
	CAIBRO NAO APARELHADO *7,5 X 7,5* CM, EM MACARANDUBA, ANGELIM OU EQUIVALENTE DA REGIAO - BRUTA		M	1,2273	R$ 25,00	R$ 30,68
	PREGO DE ACO POLIDO COM CABECA 18 X 27 (2 1/2 X 10)		KG	0,0428	R$ 50,00	R$ 2,14
7.2	PECA DE MADEIRA NAO APARELHADA 7,5 * 15 CM (3 X 6") MACARANDUBA, ANGELIN OU EQUIVALENTE DA REGIAO				M	R$ 25,00
	AJUDANTE DE CARPINTEIRO COM ENCARGOS COMPLEMENTARES		H	0,2042	R$ 15,00	R$ 3,06
	CARPINTEIRO DE FORMAS COM ENCARGOS COMPLEMENTARES		H	0,6127	R$ 20,00	R$ 12,25
	SERRA CIRCULAR DE BANCADA COM MOTOR ELÉTRICO POTÊNCIA DE 5HP, COM COIFA PARA DISCO 10" - CHP DIURNO. AF_08/2015		CHP	0,0044	R$ 150,00	R$ 0,66
	SERRA CIRCULAR DE BANCADA COM MOTOR ELÉTRICO POTÊNCIA DE 5HP, COM COIFA PARA DISCO 10" - CHI DIURNO. AF_08/2015		CHI	0,0191	R$ 150,00	R$ 2,87
	VIGA *7,5 X 15 CM EM PINUS, MISTA OU EQUIVALENTE DA REGIAO - BRUTA		M	1	R$ 4,02	R$ 4,02
	PREGO DE ACO POLIDO COM CABECA 18 X 27 (2 1/2 X 10)		KG	0,0428	R$ 50,00	R$ 2,14
7.3	PECA DE MADEIRA APARELHADA 7,5 X 7,5 CM (3 X 3") MACARANDUBA, ANGELIN OU EQUIVALENTE DA REGIAO				M	R$ 33,00
	AJUDANTE DE CARPINTEIRO COM ENCARGOS COMPLEMENTARES		H	0,2042	R$ 20,00	R$ 4,08
	CARPINTEIRO DE FORMAS COM ENCARGOS COMPLEMENTARES		H	0,6127	R$ 25,00	R$ 15,32
	SERRA CIRCULAR DE BANCADA COM MOTOR ELÉTRICO POTÊNCIA DE 5HP, COM COIFA PARA DISCO 10" - CHP DIURNO. AF_08/2015		CHP	0,0044	R$ 200,00	R$ 0,88
	SERRA CIRCULAR DE BANCADA COM MOTOR ELÉTRICO POTÊNCIA DE 5HP, COM COIFA PARA DISCO 10" - CHI DIURNO. AF_08/2015		CHI	0,0191	R$ 200,00	R$ 3,82
	CAIBRO NAO APARELHADO *7,5 X 7,5* CM, EM MACARANDUBA, ANGELIM OU EQUIVALENTE DA REGIAO - BRUTA		M	1	R$ 6,76	R$ 6,76
	PREGO DE ACO POLIDO COM CABECA 18 X 27 (2 1/2 X 10)		KG	0,0428	R$ 50,00	R$ 2,14
7.4	DOBRADIÇA EM AÇO/FERRO, 3" X 21/2", E=1,9 A 2MM, SEN ANEL, CROMADO OU ZINCADO, TAMPA BOLA, COM PARAFUSOS. AF_12/2019				UN	R$ 52,03
	CARPINTEIRO DE ESQUADRIA COM ENCARGOS COMPLEMENTARES		H	0,916	R$ 30,00	R$ 27,48
	SERVENTE COM ENCARGOS COMPLEMENTARES		H	0,458	R$ 22,00	R$ 10,08
	DOBRADICA EM ACO/FERRO, 3" X 2 1/2", E= 1,9 A 2 MM, SEM ANEL, CROMADO OU ZINCADO, TAMPA BOLA, COM PARAFUSOS		UN	1	R$ 14,47	R$ 14,47
7.5	TRINCO PARA PORTA/BASCULANTE DE MADEIRA				UN	R$ 25,00
	FECHO / TRINCO TIPO AVIAO, EM ZAMAC CROMADO, *60* MM, PARA JANELAS - INCLUI PARAFUSOS		UN	2
7.6	CADEADO DE 50MM. FORNECIMENTO.(DESONERADO)				UN	R$ 19,93
	CADEADO COM 50MM		UN	1
7.7	PINTURA VERNIZ (INCOLOR) ALQUÍDICO EM MADEIRA, USO INTERNO E EXTERNO, 3 DEMÃOS. AF_01/2021				M2	R$ 28,66
	PINTOR COM ENCARGOS COMPLEMENTARES		H	0,7076	R$ 25,00	R$ 17,69
	SOLVENTE DILUENTE A BASE DE AGUARRAS		L	0,0406	R$ 3,70	R$ 0,15
	VERNIZ SINTETICO BRILHANTE PARA MADEIRA, COM FILTRO SOLAR, USO INTERNO E EXTERNO (BASE SOLVENTE)		L	0,2706	R$ 40,00	R$ 10,82
8.1.1	ESTRUTURA DE PORTA DE MADEIRA PARA PINTURA, FOLHA MÉDIA, 90X210CM, ESPESSURA DE 3,5CM, NÚCLEO SARRAFEADO, CAPA LISA EM HDF. VISOR. FORNECIMENTO E INSTALAÇÃO. AF_12/2019				UN	R$ 400,00

8.1.2	FECHADURA, PARA PORTAS DE MADEIRA DE ENTRADA PRINCIPAL, CONSTANDO DE FORNECIMENTO SEM INSTALACAO (ESTA INCLUIDA NO FORNECIMENTO E INSTALACAO DAS ESQUADRIAS), DE: FECHADURA REFERENCIA 330-ST, COM CILINDRO, DE ACABAMENTO CROMADO, MACANETAS REFERENCIA 204, ESPELHOS REFERENCIA 134 E 3 DOBRADICAS DE FERRO CROMADO DE (3"X3"), COM PINO E BOLAS DE LATAO, REFERENCIA CR495, LA FONTE OU SIMILAR.				UN	R$ 457,57
	DOBRADICA DE FERRO CROMADO, MEDINDO: (3"X3"), REFERENCIA 1410, LA FONTE OU SIMILAR		UN	3	R$ 40,00	R$ 120,00
	ESPELHO EM LATAO CROMADO, REFERENCIA 134, LA FONTE OU SIMILAR		UN	2	R$ 118,79	R$ 237,57
	FECHADURA CROMADA DE CILINDRO, PARA PORTAS DE ENTRADA, REFERENCIA 330-ST2, LA FONTE OU SIMILAR		UN	1	R$ 50,00	R$ 50,00
	MACANETA EM LATAO FUNDIDO, ACABAMENTO CROMADO: REFERENCIA 204, LA FONTE OU SIMILAR		PAR	1	R$ 50,00	R$ 50,00
8.1.3	INSTALAÇÃO DE VIDRO ARAMADO, E = 6 MM, EM ESQUADRIA DE ALUMÍNIO OU PVC, FIXADO COM BAGUETE. AF_01/2021_P				M2	R$ 321,57
	SERVENTE COM ENCARGOS COMPLEMENTARES		H	0,609	R$ 25,00	R$ 15,23
	VIDRACEIRO COM ENCARGOS COMPLEMENTARES		H	0,627	R$ 30,00	R$ 18,81
	PERFIL DE BORRACHA EPDM MACICO *12 X 15* MM PARA ESQUADRIAS		M	5,95	R$ 5,00	R$ 29,75
	VIDRO PLANO ARAMADO E = 6 MM - SEM COLOCACAO		M2	1	R$ 231,73	R$ 231,73
	FITA DE PAPEL REFORCADA COM LAMINA DE METAL PARA REFORCO DE CANTOS DE CHAPA DE GESSO PARA DRYWALL		M	5,21	R$ 5,00	R$ 26,05
8.1.4	ENVERNIZAMENTO DE MADEIRA COM VERNIZ SPARLACK CETOL (CORES) OU SIMILAR, PARA INTERIOR E EXTERIOR, INCLUSIVE LIXAMENTO, DEMAO DE VERNIZ SELADORA, E 2 DEMAOS DE ACABAMENTO.(DESONERADO)				M2	R$ 25,85

8.1.5	PRENDEDOR DE PORTA DE LATAO CROMADO,FIXADO NO PISO,HASTE ACIONADA POR PRESSAO DA PORTA OU DO PE.FORNECIMENTO				UN	R$ 15,00
	PRENDEDOR DE PORTA EM LATAO CROMADO, COM BORRACHA, FIXADO NO PISO, HASTE ACIONADA POR PRESSAO DA PORTA OU DO PE		UN	1
8.1.6	COLOCACAO DE PRENDEDOR DE PORTA,EM PISOS DE MADEIRA,EXCLUSIVE O FORNECIMENTO				UN	R$ 10,00

8.2.1	LIMPEZA DE VIDROS, POR AREA DE SUPERFICIE (1 LADO).(DESONERADO)				M2	R$ 3,81

8.2.2	INSTALAÇÃO DE VIDRO LISO INCOLOR, E = 5 MM, EM ESQUADRIA DE ALUMÍNIO OU PVC, FIXADO COM BAGUETE. AF_01/2021_P				M2	R$ 197,13
	SERVENTE COM ENCARGOS COMPLEMENTARES		H	0,609	R$ 20,00	R$ 12,18
	VIDRACEIRO COM ENCARGOS COMPLEMENTARES		H	0,627	R$ 30,00	R$ 18,81
	VIDRO LISO INCOLOR 5MM - SEM COLOCACAO		M2	1	R$ 121,50	R$ 121,50
	PERFIL DE BORRACHA EPDM MACICO *12 X 15* MM PARA ESQUADRIAS		M	5,95	R$ 4,00	R$ 23,80
	FITA DE PAPEL REFORCADA COM LAMINA DE METAL PARA REFORCO DE CANTOS DE CHAPA DE GESSO PARA DRYWALL		M	5,21	R$ 4,00	R$ 20,84
9.1	INSTALACAO E LIGACAO PROVISORIAS DE ALIMENTACAO DE ENERGIA ELETRICA, EM BAIXA TENSAO (BT), PARA CANTEIRO DE OBRAS, EXCLUSIVE O FORNECIMENTO DO MEDIDOR.(DESONERADO)				UN	R$ 1.490,00

9.2	REFLETOR HOLOFOTE MICROLED SMD 100W RGB COLORIDO C/ CONTROLE				UN	R$ 298,00

10.1	LIMPEZA FINAL DE OBRAS				M2	R$ 3,36

10.2	RETIRADA DE PLACA DE OBRA EM CHAPA DE ACO GALVANIZADO.				M2	R$ 35,00
	CARPINTEIRO DE FORMAS COM ENCARGOS COMPLEMENTARES		H	1	R$ 15,00	R$ 15,00
	SERVENTE COM ENCARGOS COMPLEMENTARES		H	2	R$ 10,00	R$ 20,00
10.3	DESMONTAGEM E REMOCAO DE CONTEINERS EM OBRAS				UN	R$ 238,00

10.4	DESMONTAGEM E REMOCAO DE INSTALACOES SANITARIAS PROVISORIAS				UN	R$ 354,00

10.5	DESMONTAGEM E REMOCAO DE INSTALACAO PROVISORIA DE LUZ E FORCA				UN	R$ 231,00

10.6	DESMONTAGEM E REMOCAO DE INSTALACAO PROVISORIA DE AGUA				UN	R$ 178,00

10.7	REMOÇÃO DE TAPUME/ CHAPAS METÁLICAS E DE MADEIRA, DE FORMA MANUAL, SEM REAPROVEITAMENTO. AF_12/2017				M2	R$ 3,06
	MONTADOR DE ESTRUTURA METÁLICA COM ENCARGOS COMPLEMENTARES		H	0,0408	R$ 35,00	R$ 1,43
	SERVENTE COM ENCARGOS COMPLEMENTARES		H	0,0801	R$ 20,40	R$ 1,63

			Itaboraí/RJ, 31 de maio de 2021.

	_________________________________________
	Lucas Ramos G. Silva
	Gerente Administrativo
	ID 21.136.740-4 DETRAN/RJ
	CPF:171.801.387-62

## ENCARGOS_SOCIAIS
OBRA:	Recuperação Emergencial Edifício Jorge Machado Moreira

LOCAL:	Av. Pedro Calmon, 500 - Cidade Universitária da Universidade Federal do Rio de Janeiro, Rio de Janeiro - RJ, 21941-901

ENCARGOS SOCIAIS SOBRE MÃO DE OBRA
CODIGO	DESCRIÇÃO	HORISTA %	MENSALISTA %	HORISTA %	MENSALISTA %

A1	INSS	0,00%	0,00%	20,00%	20,00%
A2	SENAI	1,50%	1,50%	1,50%	1,50%
A3	SESI	1,00%	1,00%	1,00%	1,00%
A4	INCRA	0,20%	0,20%	0,20%	0,20%
A5	SEBRAE	0,60%	0,60%	0,60%	0,60%
A6	SEGURO CONTRA ACIDENTES DE TRABALHO	3,00%	3,00%	3,00%	3,00%
A7	SALÁRIO EDUCAÇÃO	2,50%	2,50%	2,50%	2,50%
A8	FGTS	8,00%	8,00%	8,00%	8,00%
A9	SECONCI	1,00%	1,00%	1,00%	1,00%
A	TOTAL	17,80%	17,80%	37,80%	37,80%

B1	REPUSO SEMANAL REMUNERADO	17,98%	Não incide	17,98%	Não incide
B2	FERIADOS	4,87%	Não incide	4,87%	Não incide
B3	AUXILIO ENFERMIDADE	0,87%	0,67%	0,87%	0,67%
B4	13º SALÁRIO	10,77%	8,33%	10,77%	8,33%
B5	LICENÇA PATERNIDADE	0,07%	0,06%	0,07%	0,06%
B6	FALTAS JUSTIFICADAS	0,72%	0,56%	0,72%	0,56%
B7	DIAS DE CHUVAS	1,24%	Não incide	1,24%	Não incide
B8	AUXILIO ACIDENTE DE TRABALHO	0,11%	0,08%	0,11%	0,08%
B9	FÉRIAS GOZADAS	14,07%	10,88%	14,07%	10,88%
B10	SALÁRIO MATERNIDADE	0,03%	0,03%	0,03%	0,03%
B	TOTAL	50,73%	20,61%	50,73%	20,61%

C1	AVISO PRÉVIO INDENIZADO	4,32%	3,34%	4,32%	3,34%
C2	AVISO PRÉVIO TRABALHADO	0,10%	0,08%	0,10%	0,08%
C3	FÉRIAS INDENIZADAS	0,00%	0,00%	0,00%	0,00%
C4	DEPÓSITO RECISÃO SEM JUSTA CAUSA	3,85%	2,98%	3,85%	2,98%
C5	INDENIZAÇÃO ADICIONAL	0,36%	0,28%	0,36%	0,28%
C	TOTAL	8,63%	6,68%	8,63%	6,68%

D1	REINCIDÊNCIA DE GRUPO A SOBRE GRUPO B	9,03%	3,67%	19,18%	7,79%
D2	REINCIDÊNCIA DE GRUPO A SOBRE AVISO PRÉVIO TRABALHADO E REINCIDÊNCIA DO FGTS SOBRE AVISO PRÉVIO INDENIZADO	0,36%	0,28%	0,38%	0,30%
D	TOTAL	9,39%	3,95%	19,56%	8,09%
	TOTAL (A+B+C+D)	86,55%	49,04%	116,72%	73,18%

		Itaboraí/RJ, 31 de maio de 2021.
	_________________________________________
	Lucas Ramos G. Silva
	Gerente Administrativo
	ID 21.136.740-4 DETRAN/RJ
	CPF:171.801.387-62