## Relatório Sintético
VETORIAL SERVIÇOS TÉCNICOS LTDA. - CNPJ 31.548.811/0001-55
RUA CADETE POLÔNIA, 645, SAMPAIO, RIO DE JANEIRO, RJ
Obra: | Instalação da infraestrutura do Laboratório de Avaliação do Instituto de Nutrição - LANUTRI - Ambulatório |  |  |  |  | BDI: | 25.92% |  | LS Horista: 87,18%
Local: | Av. Carlos Chagas Filho s/nº- Cidade Universitária, Ilha do Fundão. Rio de Janeiro/ RJ. CEP: 21044-020. |  |  |  |  | BDI DIF.: | 16.32% |  | LS Mensalista: 49,39%
Data base: 02/2019
PLANILHA ORÇAMENTÁRIA
ITEM | FONTE | CÓDIGO | DISCRIMINAÇÃO DOS SERVIÇOS | UN. | QUANT. | PREÇO UN S/ BDI (R$) | PREÇO UN C/ BDI (R$) | PREÇO TOTAL S/ BDI (R$) | PREÇO TOTAL C/ BDI (R$)
1 | PROJETOS | [6 empty] | 1419.7486 | 1787.73
1.1 | ETU | C-0428 | PROJETO ""AS BUILT"" INSTALACOES GERAIS | M2 | 48.5 | 15.3832 | 19.3705 | 746.0836 | 939.46
1.2 | ETU | C-0635 | PROJETO ""AS BUILT"" ARQUITETURA | M2 | 48.5 | 13.89 | 17.4903 | 673.665 | 848.27
2 | SERVIÇOS PRELIMINARES / TÉCNICOS | [6 empty] | 13069.5101 | 16457.05
2.1 | CANTEIRO DE OBRA | [6 empty] | 12353.3291 | 15555.25
2.1.1 | SINAPI | 41598 | ENTRADA PROVISORIA DE ENERGIA ELETRICA AEREA TRIFASICA 40A EM POSTE MADEIRA | UN | 1 | 1469.0117 | 1849.7796 | 1469.0117 | 1849.77
2.1.2 | SCO | AD19.20.0100(/)* | INSTALACAO E LIGACAO PROVISORIA DE OBRA DE AGUA E ESGOTO A REDE PUBLICA.(DESONERADO) | UN | 1 | 1061.693 | 1336.8838 | 1061.693 | 1336.88
2.1.3 | SINAPI | 74209/1 | PLACA DE OBRA EM CHAPA DE ACO GALVANIZADO | M2 | 4.5 | 441.5422 | 555.9899 | 1986.9399 | 2501.95
2.1.4 | SCO | AD19.15.0150(/) | CONTAINER WC, MODELO PADRAO, MEDINDO: (6X2,4X2,55)M, EM ESTRUTURA DE ACO, COMPOSTO POR PISO DE COMPENSADO NAVAL REVESTIDO COM PLURIGOMA, PAREDES AO NATURAL, TETO COM ISOLAMENTO TERMICO, COM 1 PORTA DE (0,80X2,10)M, 2 BASCULANTES DE (1,20X1,20), COM 5 CHUVEIROS, 3 VASOS SANITARIOS, MICTORIO E 3 LAVATORIOS, 2 PONTOS DE ILUMINACAO, DISTRIBUICAO INTERNA DAS INSTALACOES ELETRICAS E HIDRAULICAS ATE O PONTO DE ENTRADA/SAIDA DA UNIDADE E PESO APROXIMADO DE 2,3T, EXCLUSIVE CARGA, DESCARGA E TRANSPORTE IDA E VOLTA AO CANTEIRO. ALUGUEL MENSAL.(DESONERADO) | UN.MES | 2 | 390 | 491.088 | 780 | 982.17
2.1.5 | SINAPI | 72840 | TRANSPORTE COMERCIAL COM CAMINHAO CARROCERIA 9 T, RODOVIA PAVIMENTADA | TXKM | 220 | 0.59674 | 0.75142 | 131.2839 | 165.31
2.1.6 | SCO | AD14.10.0050(/)* | CARGA E DESCARGA DE EQUIPAMENTOS PESADOS EM CARRETAS, EXCLUSIVE O CUSTO HORARIO DO EQUIPAMENTO, DURANTE A OPERACAO.(DESONERADO) | T | 4.6 | 55.148 | 69.4424 | 253.6808 | 319.43
2.1.7 | SINAPI | 73775/1 | EXTINTOR INCENDIO TP PO QUIMICO 4KG FORNECIMENTO E COLOCACAO | UN | 2 | 150.055 | 188.9493 | 300.11 | 377.89
2.1.8 | SINAPI | 73775/2 | EXTINTOR INCENDIO AGUA-PRESSURIZADA 10L INCL SUPORTE PAREDE CARGA COMPLETA FORNECIMENTO E COLOCACAO | UN | 2 | 154.355 | 194.3638 | 308.71 | 388.72
2.1.9 | SCO | AP09.10.0050(/) | BEBEDOURO ELETRICO TIPO PRESSAO EM ACO INOXIDAVEL, MODELO DE PE, ADULTO/CRIANCA, CAPACIDADE 80L/H. FORNECIMENTO.(DESONERADO) | UN | 1 | 660.59 | 831.8149 | 660.59 | 831.81
2.1.10 | SCO | AP09.10.0053(A)* | BEBEDOURO ELETRICO, EXCLUSIVE O FORNECIMENTO DO APARELHO, COMPREENDENDO: 2 VARAS DE ELETRODUTO PVC, DIAMETRO DE 3/4" COM LUVAS, 10M DE FIO 2,5MM2, TOMADA DE EMBUTIR CAIXA ESTAMPADA, 4M DE TUBO DE PVC 3/4", 3M DE TUBO DE 40MM, REGISTRO DE 3/4" E CONEXOES. INSTALACAO ATE O RALO EXISTENTE E ASSENTAMENTO.(DESONERADO) | UN | 1 | 405.2755 | 510.323 | 405.2755 | 510.32
2.1.11 | SINAPI | 74220/1 | TAPUME DE CHAPA DE MADEIRA COMPENSADA, E= 6MM, COM PINTURA A CAL E REAPROVEITAMENTO DE 2X | M2 | 79 | 63.2409 | 79.633 | 4996.0342 | 6291
2.2 | DEMOLIÇÕES, RETIRADAS E REMANEJAMENTOS | [6 empty] | 325.721 | 410.14
2.2.1 | SINAPI | 97622 | DEMOLIÇÃO DE ALVENARIA DE BLOCO FURADO, DE FORMA MANUAL, SEM REAPROVEITAMENTO. AF_12/2017 | M3 | 0.2 | 52.825 | 66.5172 | 10.565 | 13.3
2.2.2 | SCO | TC04.15.0100(/)* | RETIRADA DE ENTULHO DE OBRA EM CACAMBA DE ACO COM 5M3 DE CAPACIDADE, INCLUSIVE CARREGAMENTO DO CONTAINER, TRANSPORTE E DESCARGA, EXCLUSIVE TARIFA DE DISPOSICAO FINAL.(DESONERADO) | M3 | 4 | 56.904 | 71.6535 | 227.616 | 286.61
2.2.3 | SCO | TC09.05.0700(/) | DISPOSICAO FINAL DE MATERIAIS E RESIDUOS DE OBRAS EM LOCAIS DE OPERACAO E DISPOSICAO FINAL APROPRIADOS, AUTORIZADOS E/OU LICENCIADOS PELOS ORGAOS DE LICENCIAMENTO E DE CONTROLE AMBIENTAL, MEDIDA POR TONELADA TRANSPORTADA, SENDO COMPROVADA CONFORME LEGISLACAO PERTINENTE. (DESONERADO) | T | 6 | 14.59 | 18.3717 | 87.54 | 110.23
2.3 | ANOTAÇOES | [6 empty] | 390.46 | 491.66
2.3.1 | ETU | C-0013 | ART OU RRT DE PROJETOS | UN | 2 | 85.96 | 108.2408 | 171.92 | 216.48
2.3.2 | ETU | C-0012 | ART OU RRT DE EXECUCAO DE OBRA | UN | 1 | 218.54 | 275.1856 | 218.54 | 275.18
3 | ALVENARIA / VEDAÇÃO / DIVISÓRIA | [6 empty] | 40710.432 | 51262.57
3.1 | SCO | AL09.05.0200(/) | DIVISORIA TIPO PAINEL-PAINEL, COM 35MM DE ESPESSURA, CONSIDERANDO UMA AREA SUPERIOR A 100M2, CONSTITUIDA DE PAINEL CEGO, COM MIOLO SEMI-OCO, REVESTIDO EM CHAPA DURA DE ALTA DENSIDADE, COM LAMINADO MELAMINICO DE BAIXA PRESSAO, ESTRUTURADO EM PERFIS DE ALUMINIO ANODIZADO NATURAL, INCLUSIVE PORTAS E EXCLUSIVE SUAS FERRAGENS. FORNECIMENTO E COLOCACAO.(DESONERADO) | M2 | 77.6 | 519.12 | 653.6759 | 40283.712 | 50725.25
3.2 | SCO | ES39.15.0050(/) | CONJUNTO DE FERRAGENS, PARA PORTAS DE DIVISORIAS TIPO EUCATEX, DURATEX OU SIMILAR, CONSTANDO DE FORNECIMENTO SEM INSTALACAO (ESTA INCLUIDA NO FORNECIMENTO E INSTALACAO DAS DIVISORIAS) DE FECHADURA, ACABAMENTO CROMADO DE CILINDRO E 3 DOBRADICAS DE LATAO CROMADO DE (3"X2 1/2"), COM PINO BOLAS E ANEIS DE LATAO, LA FONTE OU SIMILAR.(DESONERADO) | UN | 4 | 106.68 | 134.3315 | 426.72 | 537.32
4 | ESQUADRIA | [6 empty] | 142.52 | 179.46
4.1 | ETU | C-0320 | LIMPEZA E RECUPERACAO DE ESQUADRIA | UN | 1 | 142.52 | 179.4612 | 142.52 | 179.46
5 | INSTALAÇÕES ELÉTRICAS | [6 empty] | 87253.56 | 109869.49
5.1 | SINAPI | 92986 | CABO DE COBRE FLEXÍVEL ISOLADO, 35 MM², ANTI-CHAMA 0,6/1,0 KV, PARA DISTRIBUIÇÃO - FORNECIMENTO E INSTALAÇÃO. AF_12/2015 | M | 800 | 24.52 | 30.8756 | 19616 | 24700.46
5.2 | SINAPI | 91935 | CABO DE COBRE FLEXÍVEL ISOLADO, 16 MM², ANTI-CHAMA 0,6/1,0 KV, PARA CIRCUITOS TERMINAIS - FORNECIMENTO E INSTALAÇÃO. AF_12/2015 | M | 200 | 17.09 | 21.5197 | 3418 | 4303.94
5.3 | SINAPI | 92992 | CABO DE COBRE FLEXÍVEL ISOLADO, 95 MM², ANTI-CHAMA 0,6/1,0 KV, PARA DISTRIBUIÇÃO - FORNECIMENTO E INSTALAÇÃO. AF_12/2015 | M | 800 | 55.33 | 69.6715 | 44264 | 55737.22
5.4 | SINAPI | 92988 | CABO DE COBRE FLEXÍVEL ISOLADO, 50 MM², ANTI-CHAMA 0,6/1,0 KV, PARA DISTRIBUIÇÃO - FORNECIMENTO E INSTALAÇÃO. AF_12/2015 | M | 200 | 29.62 | 37.2975 | 5924 | 7459.5
5.5 | SINAPI | 74131/004 | QUADRO DE DISTRIBUICAO DE ENERGIA DE EMBUTIR, EM PVC, PARA 16 DISJUNTORES TERMOMAGNETICOS MONOPOLARES, SEM BARRAMENTO, FORNECIMENTO E INSTALACAO | UN. | 1 | 189.72 | 238.8954 | 189.72 | 238.89
5.6 | SINAPI | 93670 | DISJUNTOR TRIPOLAR TIPO DIN, CORRENTE NOMINAL DE 25A - FORNECIMENTO E INSTALAÇÃO. AF_04/2016 | UN. | 1 | 71.18 | 89.6299 | 71.18 | 89.62
5.7 | SINAPI | 93661 | DISJUNTOR BIPOLAR TIPO DIN, CORRENTE NOMINAL DE 16A - FORNECIMENTO E INSTALAÇÃO. AF_04/2016 | UN. | 1 | 54.17 | 68.2109 | 54.17 | 68.21
5.8 | SINAPI | 93654 | DISJUNTOR MONOPOLAR TIPO DIN, CORRENTE NOMINAL DE 16A - FORNECIMENTO E INSTALAÇÃO. AF_04/2016 | UN. | 4 | 11.33 | 14.2667 | 45.32 | 57.06
5.9 | SBC | 064720* | DISPOSITIVO DIFERENCIAL DR ALTA SENSIB.(30mA) BIPOLAR 40A. FORNECIMENTO E INSTALAÇÃO. | UN. | 1 | 145.38 | 183.0625 | 145.38 | 183.06
5.10 | SINAPI | 74131/005 | QUADRO DE DISTRIBUICAO DE ENERGIA DE EMBUTIR, EM PVC, PARA 24 DISJUNTORES TERMOMAGNETICOS MONOPOLARES, SEM BARRAMENTO, FORNECIMENTO E INSTALACAO | UN. | 1 | 242.11 | 304.8649 | 242.11 | 304.86
5.11 | SINAPI | 74130/005 | DISJUNTOR TERMOMAGNETICO TRIPOLAR PADRAO NEMA (AMERICANO) 60 A 100A 240V, FORNECIMENTO E INSTALACAO | UN. | 1 | 122.65 | 154.4409 | 122.65 | 154.44
5.12 | SINAPI | 93672 | DISJUNTOR TRIPOLAR TIPO DIN, CORRENTE NOMINAL DE 40A - FORNECIMENTO E INSTALAÇÃO. AF_04/2016 | UN. | 2 | 81.74 | 102.927 | 163.48 | 205.85
5.13 | SINAPI | 93661 | DISJUNTOR BIPOLAR TIPO DIN, CORRENTE NOMINAL DE 16A - FORNECIMENTO E INSTALAÇÃO. AF_04/2016 | UN. | 3 | 54.17 | 68.2109 | 162.51 | 204.63
5.14 | SINAPI | 93660 | DISJUNTOR BIPOLAR TIPO DIN, CORRENTE NOMINAL DE 10A - FORNECIMENTO E INSTALAÇÃO. AF_04/2016 | UN. | 1 | 52.98 | 66.7124 | 52.98 | 66.71
5.15 | SINAPI | 91941 | CAIXA RETANGULAR 4" X 2" BAIXA (0,30 M DO PISO), PVC, INSTALADA EM PAREDE - FORNECIMENTO E INSTALAÇÃO. AF_12/2015 | UN. | 4 | 9.04 | 11.3832 | 36.16 | 45.53
5.16 | SINAPI | 91940 | CAIXA RETANGULAR 4" X 2" MÉDIA (1,30 M DO PISO), PVC, INSTALADA EM PAREDE - FORNECIMENTO E INSTALAÇÃO. AF_12/2015 | UN. | 5 | 13.91 | 17.5155 | 69.55 | 87.57
5.17 | SINAPI | 91944 | CAIXA RETANGULAR 4" X 4" BAIXA (0,30 M DO PISO), PVC, INSTALADA EM PAREDE - FORNECIMENTO E INSTALAÇÃO. AF_12/2015 | UN. | 4 | 11.89 | 14.9719 | 47.56 | 59.88
5.18 | SINAPI | 91999 | TOMADA BAIXA DE EMBUTIR (1 MÓDULO), 2P+T 20 A, SEM SUPORTE E SEM PLACA - FORNECIMENTO E INSTALAÇÃO. AF_12/2015 | UN. | 1 | 19.34 | 24.3529 | 19.34 | 24.35
5.19 | SINAPI | 92000 | TOMADA BAIXA DE EMBUTIR (1 MÓDULO), 2P+T 10 A, INCLUINDO SUPORTE E PLACA - FORNECIMENTO E INSTALAÇÃO. AF_12/2015 | UN. | 3 | 24.46 | 30.8 | 73.38 | 92.4
5.20 | SINAPI | 91996 | TOMADA MÉDIA DE EMBUTIR (1 MÓDULO), 2P+T 10 A, INCLUINDO SUPORTE E PLACA - FORNECIMENTO E INSTALAÇÃO. AF_12/2015 | UN. | 5 | 27.94 | 35.182 | 139.7 | 175.91
5.21 | SINAPI | 92006 | TOMADA BAIXA DE EMBUTIR (2 MÓDULOS), 2P+T 10 A, SEM SUPORTE E SEM PLACA - FORNECIMENTO E INSTALAÇÃO. AF_12/2015 | UN. | 4 | 32.22 | 40.5714 | 128.88 | 162.28
5.22 | EMOP | 15.018.0175-0* | CANALETA PERFURADA ALTA(PERFILADOS),MEDINDO(38X38X6000)MM PRE-GALVANIZADA,INCLUSIVE SUPORTE E CONEXOES.FORNECIMENTO E COLOCACAO | M | 45 | 68.39 | 86.1167 | 3077.55 | 3875.25
5.23 | SBC | 063756 | SAIDA HORIZONTAL PARA ELETRODUTO 3/4"" | UN. | 12 | 10.2 | 12.8438 | 122.4 | 154.12
5.24 | SBC | 060518* | SUPORTE PARA LUMINARIA FLUORESCENTE. FORNECIMENTO E INSTALAÇÃO | UN. | 30 | 14.69 | 18.4976 | 440.7 | 554.92
5.25 | ETU | C-0315 | SAPATA EXTERNA 4 FUROS | UN. | 18 | 15.29 | 19.2532 | 275.22 | 346.55
5.26 | SCO | IT24.18.0050(A)* | ELETROCALHA PERFURADA, DOBRA "C", MEDINDO (200X75)MM. FORNECIMENTO E INSTALACAO.(DESONERADO) | M | 15 | 79.82 | 100.5093 | 1197.3 | 1507.64
5.27 | SINAPI | 73953/008 | LUMINÁRIAS TIPO CALHA, DE SOBREPOR, COM REATORES DE PARTIDA RÁPIDA E LÂMPADAS FLUORESCENTES 2X2X36W, COMPLETAS, FORNECIMENTO E INSTALAÇÃO | UN. | 15 | 153.19 | 192.8968 | 2297.85 | 2893.45
5.28 | SINAPI | 91943 | CAIXA RETANGULAR 4" X 4" MÉDIA (1,30 M DO PISO), PVC, INSTALADA EM PAREDE - FORNECIMENTO E INSTALAÇÃO. AF_12/2015 | UN. | 1 | 17.48 | 22.0108 | 17.48 | 22.01
5.29 | SINAPI | 91967 | INTERRUPTOR SIMPLES (3 MÓDULOS), 10A/250V, INCLUINDO SUPORTE E PLACA - FORNECIMENTO E INSTALAÇÃO. AF_12/2015 | UN. | 1 | 53.96 | 67.9464 | 53.96 | 67.94
5.30 | SBC | 059800* | CAIXA PASSAGEM 4x2"" | UN. | 1 | 13.46 | 16.9488 | 13.46 | 16.94
5.31 | SINAPI | 91871 | ELETRODUTO RÍGIDO ROSCÁVEL, PVC, DN 25 MM (3/4"), PARA CIRCUITOS TERMINAIS, INSTALADO EM PAREDE - FORNECIMENTO E INSTALAÇÃO. AF_12/2015 | M | 37 | 11.4 | 14.3549 | 421.8 | 531.13
5.32 | SINAPI | 91884 | LUVA PARA ELETRODUTO, PVC, ROSCÁVEL, DN 25 MM (3/4"), PARA CIRCUITOS TERMINAIS, INSTALADA EM PAREDE - FORNECIMENTO E INSTALAÇÃO. AF_12/2015 | UN. | 1 | 8.46 | 10.6528 | 8.46 | 10.65
5.33 | SBC | 052465* | UNIAO PVC ROSCA 3/4"" | UN. | 1 | 17.23 | 21.696 | 17.23 | 21.69
5.34 | SINAPI | 91914 | CURVA 90 GRAUS PARA ELETRODUTO, PVC, ROSCÁVEL, DN 25 MM (3/4"), PARA CIRCUITOS TERMINAIS, INSTALADA EM PAREDE - FORNECIMENTO E INSTALAÇÃO. AF_12/2015 | UN. | 14 | 11.27 | 14.1912 | 157.78 | 198.67
5.35 | SINAPI | 91872 | ELETRODUTO RÍGIDO ROSCÁVEL, PVC, DN 32 MM (1"), PARA CIRCUITOS TERMINAIS, INSTALADO EM PAREDE - FORNECIMENTO E INSTALAÇÃO. AF_12/2015 | M | 20 | 14.4 | 18.1325 | 288 | 362.64
5.36 | SINAPI | 91885 | LUVA PARA ELETRODUTO, PVC, ROSCÁVEL, DN 32 MM (1"), PARA CIRCUITOS TERMINAIS, INSTALADA EM PAREDE - FORNECIMENTO E INSTALAÇÃO. AF_12/2015 | UN. | 2 | 9.91 | 12.4787 | 19.82 | 24.95
5.37 | SINAPI | 91917 | CURVA 90 GRAUS PARA ELETRODUTO, PVC, ROSCÁVEL, DN 32 MM (1"), PARA CIRCUITOS TERMINAIS, INSTALADA EM PAREDE - FORNECIMENTO E INSTALAÇÃO. AF_12/2015 | UN. | 6 | 16.08 | 20.2479 | 96.48 | 121.48
5.38 | SINAPI | 73798/003 | DUTO ESPIRAL FLEXIVEL SINGELO PEAD D=75MM(3") REVESTIDO COM PVC COM FIO GUIA DE ACO GALVANIZADO, LANCADO DIRETO NO SOLO, INCL CONEXOES | M | 35 | 44.03 | 55.4426 | 1541.05 | 1940.49
5.39 | SINAPI | 91924 | CABO DE COBRE FLEXÍVEL ISOLADO, 1,5 MM², ANTI-CHAMA 450/750 V, PARA CIRCUITOS TERMINAIS - FORNECIMENTO E INSTALAÇÃO. AF_12/2015 | M | 235 | 2.17 | 2.7325 | 509.95 | 642.12
5.40 | SINAPI | 91926 | CABO DE COBRE FLEXÍVEL ISOLADO, 2,5 MM², ANTI-CHAMA 450/750 V, PARA CIRCUITOS TERMINAIS - FORNECIMENTO E INSTALAÇÃO. AF_12/2015 | M | 340 | 3.1 | 3.9035 | 1054 | 1327.19
5.41 | SINAPI | 91930 | CABO DE COBRE FLEXÍVEL ISOLADO, 6 MM², ANTI-CHAMA 450/750 V, PARA CIRCUITOS TERMINAIS - FORNECIMENTO E INSTALAÇÃO. AF_12/2015 | M | 100 | 6.57 | 8.2729 | 657 | 827.29
6 | INSTLAÇÕES LÓGICA / TELEFÔNICA | [6 empty] | 2952.5872 | 3717.86
6.1 | SINAPI | 91864 | ELETRODUTO RÍGIDO ROSCÁVEL, PVC, DN 32 MM (1"), PARA CIRCUITOS TERMINAIS, INSTALADO EM FORRO - FORNECIMENTO E INSTALAÇÃO. AF_12/2015 | M | 12 | 12.6643 | 15.9469 | 151.9721 | 191.36
6.2 | SINAPI | 95738 | LUVA PARA ELETRODUTO, PVC, SOLDÁVEL, DN 32 MM (1"), APARENTE, INSTALADA EM PAREDE - FORNECIMENTO E INSTALAÇÃO. AF_11/2016_P | UN | 36 | 8.2375 | 10.3726 | 296.5492 | 373.41
6.3 | SINAPI | 91914 | CURVA 90 GRAUS PARA ELETRODUTO, PVC, ROSCÁVEL, DN 25 MM (3/4"), PARA CIRCUITOS TERMINAIS, INSTALADA EM PAREDE - FORNECIMENTO E INSTALAÇÃO. AF_12/2015 | UN | 7 | 13.4151 | 16.8923 | 93.9056 | 118.24
6.4 | SINAPI | 91173 | FIXAÇÃO DE TUBOS VERTICAIS DE PPR DIÂMETROS MENORES OU IGUAIS A 40 MM COM ABRAÇADEIRA METÁLICA RÍGIDA TIPO D 1/2", FIXADA EM PERFILADO EM ALVENARIA. AF_05/2015 | M | 12 | 1.2562 | 1.5818 | 15.0739 | 18.98
6.5 | ETU | C-0321 | CABO UTP 4 PARES CAT 5E. FORNECIMENTO E INSTALACCAO | M | 300 | 7.2064 | 9.0743 | 2161.92 | 2722.28
6.6 | SINAPI | 92869 | CAIXA RETANGULAR 4" X 2" BAIXA (0,30 M DO PISO), METÁLICA, INSTALADA EM PAREDE - FORNECIMENTO E INSTALAÇÃO. AF_12/2015 | UN | 5 | 8.1441 | 10.255 | 40.7205 | 51.27
6.7 | ETU | C-0322 | CONECTOR FEMEA RJ-45. FORNECIMENTO E INSTALACAO. | UN | 5 | 17.392 | 21.9 | 86.96 | 109.5
6.8 | ETU | C-0323 | CONECTOR MACHO RJ-45. FORNECIMENTO E INSTALACAO. | UN | 10 | 6.212 | 7.8222 | 62.12 | 78.22
6.9 | ETU | C-0330 | CAIXA DE PASSAGEM PVC 30X30. FORNECIMENTO E INSTALACAO | UN | 1 | 43.366 | 54.6065 | 43.366 | 54.6
7 | INSTALAÇOES HIDRÁULICAS E SANITÁRIAS | [6 empty] | 2789.816 | 3512.81
7.1 | HIDRÁULICA | [6 empty] | 379.2969 | 477.59
7.1.1 | SINAPI | 89356 | TUBO, PVC, SOLDÁVEL, DN 25MM, INSTALADO EM RAMAL OU SUB-RAMAL DE ÁGUA - FORNECIMENTO E INSTALAÇÃO. AF_12/2014 | M | 12 | 20.3304 | 25.6 | 243.9644 | 307.2
7.1.2 | SINAPI | 90373 | JOELHO 90 GRAUS COM BUCHA DE LATÃO, PVC, SOLDÁVEL, DN 25MM, X 1/2 INSTALADO EM RAMAL OU SUB-RAMAL DE ÁGUA - FORNECIMENTO E INSTALAÇÃO. AF_12/2014 | UN | 1 | 11.9448 | 15.0409 | 11.9448 | 15.04
7.1.3 | ETU | C-0317 | TE DE REDUCAO, PVC, SOLDAVEL, DN 40MM X 25MM - FORNECIMENTO E INSTALACAO. | UN | 1 | 12.1724 | 15.3275 | 12.1724 | 15.32
7.1.4 | SINAPI | 89362 | JOELHO 90 GRAUS, PVC, SOLDÁVEL, DN 25MM, INSTALADO EM RAMAL OU SUB-RAMAL DE ÁGUA - FORNECIMENTO E INSTALAÇÃO. AF_12/2014 | UN | 5 | 8.2848 | 10.4323 | 41.4242 | 52.16
7.1.5 | SINAPI | 94489 | REGISTRO DE ESFERA, PVC, SOLDÁVEL, DN 25 MM, INSTALADO EM RESERVAÇÃO DE ÁGUA DE EDIFICAÇÃO QUE POSSUA RESERVATÓRIO DE FIBRA/FIBROCIMENTO FORNECIMENTO E INSTALAÇÃO. AF_06/2016 | UN | 1 | 24.241 | 30.5243 | 24.241 | 30.52
7.1.6 | SINAPI | 89972 | KIT DE REGISTRO DE GAVETA BRUTO DE LATÃO ¾", INCLUSIVE CONEXÕES, ROSCÁVEL, INSTALADO EM RAMAL DE ÁGUA FRIA - FORNECIMENTO E INSTALAÇÃO. AF_12/2014 | UN | 1 | 45.55 | 57.3566 | 45.55 | 57.35
7.2 | ESGOTO | [6 empty] | 848.3207 | 1068.17
7.2.1 | SINAPI | 89711 | TUBO PVC, SERIE NORMAL, ESGOTO PREDIAL, DN 40 MM, FORNECIDO E INSTALADO EM RAMAL DE DESCARGA OU RAMAL DE ESGOTO SANITÁRIO. AF_12/2014 | M | 2.6 | 17.82 | 22.4389 | 46.332 | 58.34
7.2.2 | SINAPI | 89724 | JOELHO 90 GRAUS, PVC, SERIE NORMAL, ESGOTO PREDIAL, DN 40 MM, JUNTA SOLDÁVEL, FORNECIDO E INSTALADO EM RAMAL DE DESCARGA OU RAMAL DE ESGOTO SANITÁRIO. AF_12/2014 | UN | 2 | 8.0698 | 10.1615 | 16.1396 | 20.32
7.2.3 | SINAPI | 89726 | JOELHO 45 GRAUS, PVC, SERIE NORMAL, ESGOTO PREDIAL, DN 40 MM, JUNTA SOLDÁVEL, FORNECIDO E INSTALADO EM RAMAL DE DESCARGA OU RAMAL DE ESGOTO SANITÁRIO. AF_12/2014 | UN | 1 | 6.4298 | 8.0964 | 6.4298 | 8.09
7.2.4 | SINAPI | 89708 | CAIXA SIFONADA, PVC, DN 150 X 185 X 75 MM, JUNTA ELÁSTICA, FORNECIDA E INSTALADA EM RAMAL DE DESCARGA OU EM RAMAL DE ESGOTO SANITÁRIO. AF_12/2014 | UN | 1 | 65.6561 | 82.6741 | 65.6561 | 82.67
7.2.5 | SINAPI | 89713 | TUBO PVC, SERIE NORMAL, ESGOTO PREDIAL, DN 75 MM, FORNECIDO E INSTALADO EM RAMAL DE DESCARGA OU RAMAL DE ESGOTO SANITÁRIO. AF_12/2014 | M | 2.35 | 37.8852 | 47.705 | 89.0302 | 112.1
7.2.6 | ETU | C-0318 | CAIXA DE GORDURA, PVC, JUNTA ELASTICA, FORNECIDA E INSTALADA EM RAMAL DE ESGOTO SANITARIO. | UN | 1 | 277.9861 | 350.0401 | 277.9861 | 350.04
7.2.7 | SINAPI | 89714 | TUBO PVC, SERIE NORMAL, ESGOTO PREDIAL, DN 100 MM, FORNECIDO E INSTALADO EM RAMAL DE DESCARGA OU RAMAL DE ESGOTO SANITÁRIO. AF_12/2014 | M | 5.7 | 48.9032 | 61.5789 | 278.7481 | 350.99
7.2.8 | SINAPI | 89829 | TE, PVC, SERIE NORMAL, ESGOTO PREDIAL, DN 75 X 75 MM, JUNTA ELÁSTICA, FORNECIDO E INSTALADO EM PRUMADA DE ESGOTO SANITÁRIO OU VENTILAÇÃO. AF_12/2014 | UN | 1 | 18.8561 | 23.7436 | 18.8561 | 23.74
7.2.9 | ETU | C-0319 | JOELHO 90 GRAUS, PVC, SERIE NORMAL, ESGOTO PREDIAL, DN 100 X 75 MM, JUNTA ELASTICA, FORNECIDO E INSTALADO EM RAMAL DE ESGOTO SANITARIO. | UN | 1 | 49.1427 | 61.8805 | 49.1427 | 61.88
7.3 | AGUAS PLUVIAIS | [6 empty] | 621.33 | 782.33
7.3.1 | SINAPI | 89711 | TUBO PVC, SERIE NORMAL, ESGOTO PREDIAL, DN 40 MM, FORNECIDO E INSTALADO EM RAMAL DE DESCARGA OU RAMAL DE ESGOTO SANITÁRIO. AF_12/2014 | M | 19 | 17.82 | 22.4389 | 338.58 | 426.33
7.3.2 | SINAPI | 89712 | TUBO PVC, SERIE NORMAL, ESGOTO PREDIAL, DN 50 MM, FORNECIDO E INSTALADO EM RAMAL DE DESCARGA OU RAMAL DE ESGOTO SANITÁRIO. AF_12/2014 | M | 2.5 | 25.18 | 31.7067 | 62.95 | 79.26
7.3.3 | SINAPI | 89726 | JOELHO 45 GRAUS, PVC, SERIE NORMAL, ESGOTO PREDIAL, DN 40 MM, JUNTA SOLDÁVEL, FORNECIDO E INSTALADO EM RAMAL DE DESCARGA OU RAMAL DE ESGOTO SANITÁRIO. AF_12/2014 | UN. | 7 | 6.43 | 8.0967 | 45.01 | 56.67
7.3.4 | SINAPI | 89782 | TE, PVC, SERIE NORMAL, ESGOTO PREDIAL, DN 40 X 40 MM, JUNTA SOLDÁVEL, FORNECIDO E INSTALADO EM RAMAL DE DESCARGA OU RAMAL DE ESGOTO SANITÁRIO. AF_12/2014 | UN. | 2 | 10.06 | 12.6676 | 20.12 | 25.33
7.3.5 | SINAPI | 89546 | BUCHA DE REDUÇÃO LONGA, PVC, SERIE R, ÁGUA PLUVIAL, DN 50 X 40 MM, JUNTA ELÁSTICA, FORNECIDO E INSTALADO EM RAMAL DE ENCAMINHAMENTO. AF_12/2014 | UN. | 2 | 7.86 | 9.8973 | 15.72 | 19.79
7.3.6 | SBC | 053408* | JUNCAO SIMPLES PVC ESGOTO 100x50mm | UN. | 2 | 56.78 | 71.4974 | 113.56 | 142.99
7.3.7 | SINAPI | 89724 | JOELHO 90 GRAUS, PVC, SERIE NORMAL, ESGOTO PREDIAL, DN 40 MM, JUNTA SOLDÁVEL, FORNECIDO E INSTALADO EM RAMAL DE DESCARGA OU RAMAL DE ESGOTO SANITÁRIO. AF_12/2014 | UN. | 2 | 5.41 | 6.8123 | 10.82 | 13.62
7.3.8 | SBC | 053314* | CURVA 45 PVC ESGOTO LONGA 50mm | UN. | 1 | 14.57 | 18.3465 | 14.57 | 18.34
7.4 | INTERVENÇÃO CIVIL | [6 empty] | 940.8684 | 1184.72
7.4.1 | SCO | IT04.05.0050(/)* | ABERTURA E FECHAMENTO MANUAL DE RASGO EM ALVENARIA, PARA PASSAGEM DE TUBOS E DUTOS, COM DIAMETRO DE 1/2" A 1".(DESONERADO) | M | 3.25 | 15.4992 | 19.5165 | 50.3722 | 63.42
7.4.2 | SCO | IT04.05.0056(/)* | ABERTURA E FECHAMENTO MANUAL DE RASGO EM ALVENARIA, PARA PASSAGEM DE TUBOS E DUTOS, COM DIAMETRO DE 2 1/2" A 4".(DESONERADO) | M | 0.6 | 36.5864 | 46.0697 | 21.9519 | 27.64
7.4.3 | SINAPI | 93358 | ESCAVAÇÃO MANUAL DE VALAS. AF_03/2016 | M3 | 2.2 | 83.5903 | 105.2569 | 183.8986 | 231.56
7.4.4 | SINAPI | 93382 | REATERRO MANUAL DE VALAS COM COMPACTAÇÃO MECANIZADA. AF_04/2016 | M3 | 2.2 | 63.39 | 79.8207 | 139.458 | 175.6
7.4.5 | SBC | 170303* | ABERTURA E FECHAMENTO DE RASGOS EM PISOS/CONTRAPISOS | M | 15.6 | 34.9479 | 44.0064 | 545.1877 | 686.5
8 | PINTURA | [6 empty] | 6333.4833 | 7975.11
8.1 | SINAPI | 88485 | APLICAÇÃO DE FUNDO SELADOR ACRÍLICO EM PAREDES, UMA DEMÃO. AF_06/2014 | M2 | 165.6 | 2.5693 | 3.2353 | 425.4794 | 535.76
8.2 | SINAPI | 88484 | APLICAÇÃO DE FUNDO SELADOR ACRÍLICO EM TETO, UMA DEMÃO. AF_06/2014 | M2 | 48.5 | 2.993 | 3.7687 | 145.159 | 182.78
8.3 | SINAPI | 88497 | APLICAÇÃO E LIXAMENTO DE MASSA LÁTEX EM PAREDES, DUAS DEMÃOS. AF_06/2014 | M2 | 165.6 | 13.5761 | 17.0951 | 2248.2071 | 2830.94
8.4 | SINAPI | 88494 | APLICAÇÃO E LIXAMENTO DE MASSA LÁTEX EM TETO, UMA DEMÃO. AF_06/2014 | M2 | 48.5 | 19.205 | 24.1829 | 931.441 | 1172.87
8.5 | SINAPI | 88489 | APLICAÇÃO MANUAL DE PINTURA COM TINTA LÁTEX ACRÍLICA EM PAREDES, DUAS DEMÃOS. AF_06/2014 | M2 | 165.6 | 11.6275 | 14.6413 | 1925.509 | 2424.6
8.6 | SINAPI | 88488 | APLICAÇÃO MANUAL DE PINTURA COM TINTA LÁTEX ACRÍLICA EM TETO, DUAS DEMÃOS. AF_06/2014 | M2 | 48.5 | 13.5606 | 17.0755 | 657.6876 | 828.16
9 | SERVIÇOS COMPLEMENTARES | [6 empty] | 11227.7418 | 14137.91
9.1 | APARELHOS | [6 empty] | 127.663 | 160.74
9.1.1 | SINAPI | 86904 | LAVATÓRIO LOUÇA BRANCA SUSPENSO, 29,5 X 39CM OU EQUIVALENTE, PADRÃO POPULAR - FORNECIMENTO E INSTALAÇÃO. AF_12/2013 | UN | 1 | 117.3752 | 147.7989 | 117.3752 | 147.79
9.1.2 | SINAPI | 86885 | ENGATE FLEXÍVEL EM PLÁSTICO BRANCO, 1/2" X 40CM - FORNECIMENTO E INSTALAÇÃO. AF_12/2013 | UN | 1 | 10.2878 | 12.9544 | 10.2878 | 12.95
9.2 | METAIS | [6 empty] | 183.995 | 231.67
9.2.1 | SINAPI | 86906 | TORNEIRA CROMADA DE MESA, 1/2" OU 3/4", PARA LAVATÓRIO, PADRÃO POPULAR - FORNECIMENTO E INSTALAÇÃO. AF_12/2013 | UN | 1 | 45.2737 | 57.0087 | 45.2737 | 57
9.2.2 | SINAPI | 86881 | SIFÃO DO TIPO GARRAFA EM METAL CROMADO 1 X 1.1/2" - FORNECIMENTO E INSTALAÇÃO. AF_12/2013 | UN | 1 | 114.1097 | 143.6869 | 114.1097 | 143.68
9.2.3 | SINAPI | 86877 | VÁLVULA EM METAL CROMADO 1.1/2" X 1.1/2" PARA TANQUE OU LAVATÓRIO, COM OU SEM LADRÃO - FORNECIMENTO E INSTALAÇÃO. AF_12/2013 | UN | 1 | 24.6116 | 30.9909 | 24.6116 | 30.99
9.3 | LIMPEZA PERMANENTE | [6 empty] | 9413.4208 | 11853.37
9.3.1 | SINAPI | 88316 | SERVENTE COM ENCARGOS COMPLEMENTARES | H | 440 | 21.13 | 26.6069 | 9297.2 | 11707.03
9.3.2 | SBC* | 014045 | CONSUMO MATERIAL DE LIMPEZA | MES | 2 | 58.1104 | 73.1726 | 116.2208 | 146.34
9.4 | LIMPEZA FINAL | [6 empty] | 156.2767 | 196.78
9.4.1 | SINAPI | 9537 | LIMPEZA FINAL DA OBRA | M2 | 48.5 | 3.2222 | 4.0574 | 156.2767 | 196.78
9.5 | DESMOBILIZAÇAO DE CANTEIRO DE OBRA | [6 empty] | 1346.3862 | 1695.35
9.5.1 | ETU | C-0001 | RETIRADA DE PLACA DE OBRA EM CHAPA DE ACO GALVANIZADO. | M2 | 4.5 | 68.71 | 86.5196 | 309.195 | 389.33
9.5.2 | ETU | C-0004 | RETIRADA DE INSTALACAO PROVISORIA ELETRICA BAIXA TENSAO P/CANT OBRA. | UN | 1 | 383.84 | 483.3313 | 383.84 | 483.33
9.5.3 | ETU | C-0005 | RETIRADA DE INSTALACAO PROVISORIA DE OBRA DE AGUA E ESGOTO A REDE PUBLICA. | UN | 1 | 190.72 | 240.1546 | 190.72 | 240.15
9.5.4 | SBC | 23712* | DESMONTAGEM E REMOCAO DE TAPUMES DE OBRAS | M2 | 35 | 5.8999 | 7.4292 | 206.4972 | 260.02
9.5.5 | ETU | C-0003 | RETIRADA DE EXTINTOR INCENDIO. | UN | 2 | 23.985 | 30.2019 | 47.97 | 60.4
9.5.6 | ETU | C-0002 | RETIRADA DE BEBEDOURO ELETRICO TIPO PRESSAO EM ACO INOXIDAVEL, MODELO DE PE. | UN | 2 | 104.082 | 131.0601 | 208.164 | 262.12
10 | GERENCIAMENTO DE OBRAS / FISCALIZAÇAO | [6 empty] | 50958.7596 | 64167.24
10.1 | EQUIPE ADMINISTRATIVA DA CONTRATADA | [6 empty] | 46998.8796 | 59180.97
10.1.1 | SINAPI | 90777 | ENGENHEIRO CIVIL DE OBRA JUNIOR OU ENGENHEIRO ELETRICISTA COM ENCARGOS COMPLEMENTARES | H | 88 | 76.6205 | 96.4805 | 6742.604 | 8490.28
10.1.2 | SINAPI | 93572 | ENCARREGADO GERAL DE OBRAS COM ENCARGOS COMPLEMENTARES | MES | 2 | 6057.185 | 7627.2074 | 12114.37 | 15254.41
10.1.3 | EMOP | 05.105.0204-0* | SERVICO DE VIGILANCIA (VIGIA DE OBRA), PARA 1 POSTO, CONSIDERANDO APENAS O CUSTO APOS A JORNADA NORMAL DE TRABALHO.O CUSTO INCLUI VIGILANCIA AOS SABADOS, DOMINGOS E FERIADOS24H/DIA. | MES | 2 | 14070.9528 | 17718.1438 | 28141.9056 | 35436.28
10.2 | RELATÓRIOS DE OBRA | [6 empty] | 3959.88 | 4986.27
10.2.1 | SCO | AD29.05.0050(B)* | RELATORIO INICIAL DE OBRAS OU SERVICOS DE ENGENHARIA, INCLUINDO DESENHOS TAMANHO A-1 EM "AUTOCAD FOR WINDOWS", REGISTRO FOTOGRAFICO DOS SERVICOS COM FOTOS (10X15)CM ACOMPANHADAS DE LEGENDAS E INDICACAO DA LOCALIZACAO, INFORMACOES CONTRATUAIS, PLANILHA ORCAMENTARIA E DESCRICAO DO ESCOPO DOS SERVICOS, REALIZADOS, TODOS COM TEXTO EM "WORD FOR WINDOWS", CONFORME RECOMENDACOES E ESPECIFICACOES DO ORGAO CONTRATANTE. O RELATORIO DEVERA SER APRESENTADO EM DUAS VIAS (ORIGINAL E COPIA) ENCADERNADAS E ACOMPANHADAS DE COPIA DIGITALIZADA E ARMAZENADA EM "DVD ROM". O ITEM DEVERA SER MEDIDO PELO NUMERO DE PRANCHAS ORIGINAIS QUE COMPOE O RELATORIO.(DESONERADO) | UN | 1 | 1319.96 | 1662.0936 | 1319.96 | 1662.09
10.2.2 | SCO | AD29.05.0050(B)* | RELATORIO MENSAL DE OBRAS OU SERVICOS DE ENGENHARIA, INCLUINDO DESENHOS TAMANHO A-1 EM "AUTOCAD FOR WINDOWS", REGISTRO FOTOGRAFICO DOS SERVICOS COM FOTOS (10X15)CM ACOMPANHADAS DE LEGENDAS E INDICACAO DA LOCALIZACAO, INFORMACOES CONTRATUAIS, PLANILHA ORCAMENTARIA E DESCRICAO DO ESCOPO DOS SERVICOS, REALIZADOS, TODOS COM TEXTO EM "WORD FOR WINDOWS", CONFORME RECOMENDACOES E ESPECIFICACOES DO ORGAO CONTRATANTE. O RELATORIO DEVERA SER APRESENTADO EM DUAS VIAS (ORIGINAL E COPIA) ENCADERNADAS E ACOMPANHADAS DE COPIA DIGITALIZADA E ARMAZENADA EM "DVD ROM". O ITEM DEVERA SER MEDIDO PELO NUMERO DE PRANCHAS ORIGINAIS QUE COMPOE O RELATORIO.(DESONERADO) | UN | 1 | 1319.96 | 1662.0936 | 1319.96 | 1662.09
10.2.3 | SCO | AD29.05.0050(B)* | RELATORIO FINAL DE OBRAS OU SERVICOS DE ENGENHARIA, INCLUINDO DESENHOS TAMANHO A-1 EM "AUTOCAD FOR WINDOWS", REGISTRO FOTOGRAFICO DOS SERVICOS COM FOTOS (10X15)CM ACOMPANHADAS DE LEGENDAS E INDICACAO DA LOCALIZACAO, INFORMACOES CONTRATUAIS, PLANILHA ORCAMENTARIA E DESCRICAO DO ESCOPO DOS SERVICOS, REALIZADOS, TODOS COM TEXTO EM "WORD FOR WINDOWS", CONFORME RECOMENDACOES E ESPECIFICACOES DO ORGAO CONTRATANTE. O RELATORIO DEVERA SER APRESENTADO EM DUAS VIAS (ORIGINAL E COPIA) ENCADERNADAS E ACOMPANHADAS DE COPIA DIGITALIZADA E ARMAZENADA EM "DVD ROM". O ITEM DEVERA SER MEDIDO PELO NUMERO DE PRANCHAS ORIGINAIS QUE COMPOE O RELATORIO.(DESONERADO) | UN | 1 | 1319.96 | 1662.0936 | 1319.96 | 1662.09
11 | FORRO | [6 empty] | 3318.1399 | 4178.17
11.1 | SINAPI | 96114 | FORRO EM DRYWALL, PARA AMBIENTES COMERCIAIS, INCLUSIVE ESTRUTURA DE FIXAÇÃO. AF_05/2017_P | M2 | 48.5 | 61.2405 | 77.114 | 2970.1626 | 3740.02
11.2 | SCO | CO04.10.0100(A) | ALUGUEL DE ANDAIME TUBULAR SOBRE SAPATAS FIXAS, FORMADO POR ELEMENTOS DE 2M DE LARGURA E 1,50M DE ALTURA, CONSIDERANDO-SE A AREA DA PROJECAO VERTICAL DO ANDAIME E PAGO PELO TEMPO NECESSARIO A SUA UTILIZACAO, EXCLUSIVE: TRANSPORTE DOS ELEMENTOS DO ANDAIME, ATE A OBRA (VIDE ITEM AD 15.10.0200), PLATAFORMA OU PASSARELA DE PINHO OU SIMILAR (VIDE ITENS CO 05.05.0550 E CO 05.15.0300). MONTAGEM E DESMONTAGEM DOS ANDAIMES (VIDE ITEM CO 05.15.0100).(DESONERADO) | M2.MES | 10.4 | 6 | 7.5552 | 62.4 | 78.57
11.3 | SCO | AD15.10.0200(/) | TRANSPORTE DE ANDAIME TUBULAR, CONSIDERANDO-SE A AREA DE PROJECAO VERTICAL DO ANDAIME, INCLUSIVE IDA E VOLTA DO CAMINHAO, CARGA E DESCARGA (CONSIDERAR O MINIMO DE 315M2XKM, PARA CALCULO DESTE TRANSPORTE). | M2.KM | 312 | 0.18754 | 0.23615 | 58.5132 | 73.67
11.4 | SCO | CO05.05.0550(A) | PLATAFORMA OU PASSARELA DE MADEIRA, (2,5 X 30)CM, CONSIDERANDO-SE O APROVEITAMENTO DA MADEIRA 20 VEZES, EXCLUSIVE ANDAIME E MOVIMENTACAO (VIDE ITEM CO 05.15.0300). | M2 | 4 | 0.996 | 1.2542 | 3.984 | 5.01
11.5 | SINAPI | 97064 | MONTAGEM E DESMONTAGEM DE ANDAIME TUBULAR TIPO TORRE (EXCLUSIVE ANDAIME E LIMPEZA). AF_11/2017 | M2 | 10.4 | 21.45 | 27.0098 | 223.08 | 280.9
12 | AR CONDICIONADO | [6 empty] | 44457.2282 | 52900.35
12.1 | ETU | C-0336 | AR CONDICIONADO MULTI SPLIT CASSETE 4 VIAS 2X12000 BTUS. INCLUSE EVAPORADORA E CONDENSADORA. FORNECIMENTO E INSTALAÇÃO. | UN. | 2 | 16042.15 | 18660.2289 | 32084.3 | 37320.45
12.2 | ETU | C-0337 | CAIXA DE VENTILAÇÃO. FORNECIMENTO E INSTALAÇÃO. | UN. | 1 | 2546.43 | 3206.4647 | 2546.43 | 3206.46
12.3 | SINAPI | 83636 | DUTO CHAPA GALVANIZADA NUM 26 P/ AR CONDICIONADO | M2 | 16.35 | 60.9005 | 76.6859 | 995.7225 | 1253.81
12.4 | ETU | C-0338 | BOCA DE EXAUSTÃO. FORNECIMENTO E INSTALAÇÃO. | UN. | 4 | 297.2675 | 374.3192 | 1189.07 | 1497.27
12.5 | ETU | C-0339 | DUTO FLEXÍVEL DN125 MM. FORNECIMENTO E INSTALAÇÃO. | M | 41 | 16.3944 | 20.6438 | 672.1704 | 846.39
12.6 | SBC | 070843* | COLARINHO COM REGISTRO BORBOLETA 150MM | UN. | 4 | 61.43 | 77.3527 | 245.72 | 309.41
12.7 | ETU | C-0606 | TUBO COBRE BOBINAVEL REV.POLIPLAST 1/2"" CONDUCAO GAS AR COND. | M | 22 | 43.4415 | 54.7015 | 955.713 | 1203.43
12.8 | ETU | C-0607 | TUBO COBRE BOBINAVEL REV.POLIPLAST 1/4""CON.LIQUIDO AR COND. | M | 22 | 34.701 | 43.6955 | 763.422 | 961.3
12.9 | ETU | C-0608 | TUBO COBRE BOBINAVEL REV.POLIPLAST 3/8"" CON.LIQUIDO AR COND. | M | 35 | 47.383 | 59.6647 | 1658.405 | 2088.26
12.10 | ETU | C-0609 | TUBO COBRE BOBINAVEL REV.POLIPLAST 5/8"" COND.GAS AR COND. | M | 35 | 59.042 | 74.3457 | 2066.47 | 2602.09
12.11 | ETU | C-0340 | DRENO PARA AR CONDICIONADO SPLIT DN 25 MM. FORNECIMENTO E INSTALAÇÃO. | M | 20 | 5.3924 | 6.7901 | 107.848 | 135.8
12.12 | ETU | C-0341 | DRENO PARA AR CONDICIONADO SPLIT DN 32 MM. FORNECIMENTO E INSTALAÇÃO. | M | 2 | 6.6324 | 8.3515 | 13.2648 | 16.7
12.13 | SBC | 70942* | MULTIKIT (DERIVACAO DE COBRE SET-FREE E102SNB | UN. | 2 | 257.52 | 324.2692 | 515.04 | 648.53
12.14 | ETU | C-0313 | MANTA ELASTOMERICA PARA ISOLAMENTO TERMICO 13MM. FORNECIMENTO E INSTALAÇÃO. | M2 | 10 | 50.2945 | 63.3308 | 502.945 | 633.3
12.15 | ETU | C-0342 | JUNTA FLEXIVEL CONEXAO LONA. FORNECIMENTO E INSTALAÇÃO. | M | 1 | 47.973 | 60.4076 | 47.973 | 60.4
12.16 | SCO | CO 04.10.0200 (/) | ALUGUEL DE ANDAIME TUBULAR, PARA ALTURA DE ATE 15M; EXCLUSIVE MAO-DE-OBRA DE MONTAGEM E TRANSPORTE.(DESONERADO) | UN.MES | 1 | 6 | 7.5552 | 6 | 7.55
12.17 | SINAPI | 97064 | MONTAGEM E DESMONTAGEM DE ANDAIME TUBULAR TIPO TORRE (EXCLUSIVE ANDAIME E LIMPEZA). AF_11/2017 | M | 4 | 21.45 | 27.0098 | 85.8 | 108.03
12.18 | SCO | CO 04.05.0500 (A) | PLATAFORMA OU PASSARELA DE MADEIRA, (2,5 X 30)CM, CONSIDERANDO-SE O APROVEITAMENTO DA MADEIRA 10 VEZES, EXCLUSIVE ANDAIME OU OUTRO SUPORTE E MOVIMENTACAO (VIDE ITEM CO 05.15.0300).(DESONERADO) | M2 | 0.75 | 0.996 | 1.2542 | 0.747 | 0.94
12.19 | SCO | AD 14.10.0200 (/) | TRANSPORTE DE ANDAIME TUBULAR, CONSIDERANDO-SE A AREA DE PROJECAO VERTICAL DO ANDAIME, INCLUSIVE IDA E VOLTA DO CAMINHAO, CARGA E DESCARGA (CONSIDERAR O MINIMO DE 315M2XKM, PARA CALCULO DESTE TRANSPORTE).(DESONERADO) | M2.KM | 1 | 0.18754 | 0.23615 | 0.18754 | 0.23
13 | PISOS | [6 empty] | 5363.9283 | 6754.25
13.1 | SINAPI | 72136 | PISO INDUSTRIAL DE ALTA RESISTENCIA, ESPESSURA 8MM, INCLUSO JUNTAS DE DILATACAO PLASTICAS E POLIMENTO MECANIZADO | M2 | 48.5 | 90.8754 | 114.4303 | 4407.4572 | 5549.87
13.2 | SINAPI | 73850/1 | RODAPE EM MARMORITE, ALTURA 10CM | M | 34.5 | 27.7238 | 34.9098 | 956.4711 | 1204.38
TOTAL BDI PADRÃO (25,92%) | [7 empty] | 237913.1549 | 299579.55
TOTAL BDI DIFERENCIADO (16,32%) | [7 empty] | 32084.3 | 37320.45
TOTAL GERAL | [7 empty] | 269997.4549 | 336900
NOTAS:
1 - AS FONTES DE PREÇOS E COMPOSIÇÕES UTILIZADAS SÃO AS SEGUINTES: SINAPI - Sistema Nacional de Pesquisas de Custos e Índices de Construção Civil (fonte de preços) / SCO - Sistema de Custos de Obras da Prefeitura da Cidade do Rio de Janeiro (fonte de preços) / INFORMATIVO SBC - Sistema Boletim de Custos (fonte de preços) / EMOP - Empresa de Obras Públicas da Estado do Rio de Janeiro (fonte de composição de custo) / COTAÇÃO DE MERCADO.
2 - TODAS AS FONTES DE PREÇO AQUI UTILIZADAS TÊM SEUS PREÇOS COMPOSTOS POR PESQUISAS DE MERCADO.
3 - AS COLUNAS NOMEADAS COMO "REFERÊNCIA" E "CÓDIGO DA REFERÊNCIA" IDENTIFICAM, RESPECTIVAMENTE, A FONTE/REFERÊNCIA DE PREÇO UTILIZADA E O SEU RESPECTIVO CÓDIGO.
4 - AS COMPOSIÇÕES DOS CÓDIGOS DE REFERÊNCIA IDENTIFICADAS COM ASTERISCO (*), FORAM AJUSTADAS COM A SUBSTITUIÇÃO DOS INSUMOS POR INSUMOS SINAPI
5 - OS CÓDIGOS DAS FONTES DE REFERÊNCIA UTILIZADAS COMO BASE ESTÃO INSERIDOS NA DESCRIÇÃO DOS RESPECTIVOS SERVIÇOS.
6 - O PREÇO UNITÁRIO DOS SERVIÇOS É OBTIDO POR PESQUISAS DE PREÇO, PORTANTO, COMPATÍVEIS COM OS PRATICADOS PELO MERCADO, CONFORME INFORMAÇÃO DAS RESPECTIVAS REFERÊNCIAS DE PREÇOS.
7 - EM OBEDIÊNCIA À LEI Nº 13.161 DE 31/8/2015, OS PREÇOS UNITÁRIOS CONSIDERAM A DESONERAÇÃO DA FOLHA DE PAGAMENTO NA CONSTRUÇÃO CIVIL.
8 - AS COMPOSIÇÕES CUJOS CÓDIGOS SÃO IDENTIFICADOS COMO C-XXX (ETU) (SENDO XXX A NUMERAÇÃO SEQUENCIAL DE CONTROLE INTERNO DA DIPLAN/ETU/UFRJ), FORAM ELABORADAS PELA DIPLAN, USANDO-SE COMPOSIÇÕES AUXILIARES E INSUMOS EM CONFORMIDADE COM O DECRETO Nº 7.983, DE 08 DE ABRIL DE 2013.
10 - A DIFERENÇA ENTRE OS PREÇOS UNITÁRIOS DAS COMPOSIÇÕES CONSTANTE NO ORÇAMENTO EM RELAÇÃO ÀS SUAS BASES DE REFERÊNCIA SE DEVE À CORREÇÃO DA SOMA DO VALOR TOTAL DE SEUS INSUMOS OU POR DIFERENÇAS DE ARREDONDAMENTO.
11 - PARA O SERVIÇO REFERENTE AO ITEM 12.1 FOI APLICADO UM PERCENTUAL DE BDI DIFERENCIADO DE 16,32%.
12 - O PAGAMENTO DA ETAPA DE GERENCIAMENTO DE OBRA / FISCALIZAÇÃO DEVERÁ SER EFETUADO PROPORCIONALMENTE AOS SERVIÇOS EXECUTADOS NO MÊS DA MEDIÇÃO.
Rio de janeiro, 09 de agosto de 2019
________________________________
Marcelo Furtado Mieiro
Eng. Civil
2014129950 CREA-RJ
CPF sob n°140676457-40

## Relatório Analitico
VETORIAL SERVIÇOS TÉCNICOS LTDA. - CNPJ 31.548.811/0001-55
RUA CADETE POLÔNIA, 645, SAMPAIO, RIO DE JANEIRO, RJ
Obra: | Instalação da infraestrutura do Laboratório de Avaliação do Instituto de Nutrição - LANUTRI - Ambulatório |  |  |  |  | BDI: 25,92% | LS Horista: 87,18%
Local: | Av. Carlos Chagas Filho s/nº- Cidade Universitária, Ilha do Fundão. Rio de Janeiro/ RJ. CEP: 21044-020. |  |  |  |  | BDI DIF.: 16,32% | LS Mensalista: 49,39%
Data base: 02/2019
RELAÇÃO DAS COMPOSIÇÕES DE CUSTOS UNITÁRIOS DOS SERVIÇOS
ITEM | FONTE | CÓDIGO | DESCRIÇÃO | UN | COEF | PREÇO UNITÁRIO (R$) | PREÇO TOTAL (R$)
1.1 | ETU | C-0428 | PROJETO ""AS BUILT"" INSTALACOES GERAIS |  |  | M2 | 15.3832
| SINAPI | 88597 | DESENHISTA DETALHISTA COM ENCARGOS COMPLEMENTARES | H | 0.348 | 30.61 | 10.6523
| SINAPI | 91677 | ENGENHEIRO ELETRICISTA COM ENCARGOS COMPLEMENTARES | H | 0.0522 | 90.63 | 4.7309
1.2 | ETU | C-0635 | PROJETO ""AS BUILT"" ARQUITETURA |  |  | M2 | 13.89
| SINAPI | 90775 | DESENHISTA PROJETISTA COM ENCARGOS COMPLEMENTARES | H | 0.348 | 26.11 | 9.0863
| SINAPI | 90769 | ARQUITETO DE OBRA PLENO COM ENCARGOS COMPLEMENTARES | H | 0.0522 | 92.04 | 4.8045
2.1.1 | SINAPI | 41598 | ENTRADA PROVISORIA DE ENERGIA ELETRICA AEREA TRIFASICA 40A EM POSTE MADEIRA |  |  | UN | 1469.0117
| SINAPI | 88264 | ELETRICISTA COM ENCARGOS COMPLEMENTARES | H | 8 | 26.85 | 214.8
| SINAPI | 88316 | SERVENTE COM ENCARGOS COMPLEMENTARES | H | 8 | 21.13 | 169.04
| SINAPI | 406 | FITA ACO INOX PARA CINTAR POSTE, L = 19 MM, E = 0,5 MM (ROLO DE 30M) | UN | 0.13333 | 60.61 | 8.0813
| SINAPI | 420 | CINTA CIRCULAR EM ACO GALVANIZADO DE 150 MM DE DIAMETRO PARA FIXACAO DE CAIXA MEDICAO | UN | 2 | 20.75 | 41.5
| SINAPI | 857 | CABO DE COBRE NU 16 MM2 MEIO-DURO | M | 3 | 6.8 | 20.4
| SINAPI | 937 | FIO DE COBRE, SOLIDO, CLASSE 1, ISOLACAO EM PVC/A, ANTICHAMA BWF-B, 450/750V, SECAO NOMINAL 10 MM2 | M | 27 | 5.4 | 145.8
| SINAPI | 1062 | CAIXA INTERNA DE MEDICAO PARA 1 MEDIDOR TRIFASICO, COM VISOR, EM CHAPA DE ACO 18 USG (PADRAO DA CONCESSIONARIA LOCAL) | UN | 1 | 91.25 | 91.25
| SINAPI | 1096 | ARMACAO VERTICAL COM HASTE E CONTRA-PINO, EM CHAPA DE ACO GALVANIZADO 3/16", COM 4 ESTRIBOS E 4 ISOLADORES | UN | 2 | 68.88 | 137.76
| SINAPI | 1539 | CONECTOR METALICO TIPO PARAFUSO FENDIDO (SPLIT BOLT), PARA CABOS ATE 16 MM2 | UN | 8 | 4.6 | 36.8
| SINAPI | 1892 | LUVA EM PVC RIGIDO ROSCAVEL, DE 1", PARA ELETRODUTO | UN | 4 | 1.22 | 4.88
| SINAPI | 2392 | DISJUNTOR TIPO NEMA, TRIPOLAR 10 ATE 50A, TENSAO MAXIMA DE 415 V | UN | 1 | 73.5 | 73.5
| SINAPI | 2685 | ELETRODUTO DE PVC RIGIDO ROSCAVEL DE 1 ", SEM LUVA | M | 8 | 5.06 | 40.48
| SINAPI | 2731 | MADEIRA ROLICA TRATADA, EUCALIPTO OU EQUIVALENTE DA REGIAO, H = 12 M, D = 20 A 24 CM (PARA POSTE) | M | 7.96 | 51.24 | 407.8704
| SINAPI | 3379 | HASTE DE ATERRAMENTO EM ACO COM 3,00 M DE COMPRIMENTO E DN = 5/8", REVESTIDA COM BAIXA CAMADA DE COBRE, SEM CONECTOR | UN | 1 | 38.09 | 38.09
| SINAPI | 4346 | PARAFUSO DE FERRO POLIDO, SEXTAVADO, COM ROSCA PARCIAL, DIAMETRO 5/8", COMPRIMENTO 6", COM PORCA E ARRUELA DE PRESSAO MEDIA | UN | 2 | 7.03 | 14.06
| SINAPI | 11267 | ARRUELA REDONDA DE LATAO, DIAMETRO EXTERNO = 34 MM, ESPESSURA = 2,5 MM, DIAMETRO DO FURO = 17 MM | UN | 2 | 7.27 | 14.54
| SINAPI | 12034 | CURVA 180 GRAUS, DE PVC RIGIDO ROSCAVEL, DE 3/4", PARA ELETRODUTO | UN | 2 | 3.46 | 6.92
| SINAPI | 39176 | BUCHA EM ALUMINIO, COM ROSCA, DE 1", PARA ELETRODUTO | UN | 2 | 0.93 | 1.86
| SINAPI | 39210 | ARRUELA EM ALUMINIO, COM ROSCA, DE 1", PARA ELETRODUTO | UN | 2 | 0.69 | 1.38
2.1.2 | SCO | AD19.20.0100(/)* | INSTALACAO E LIGACAO PROVISORIA DE OBRA DE AGUA E ESGOTO A REDE PUBLICA.(DESONERADO) |  |  | UN | 1061.693
| SINAPI | 88267 | ENCANADOR OU BOMBEIRO HIDRÁULICO COM ENCARGOS COMPLEMENTARES | H | 2 | 26.55 | 53.1
| SINAPI | 88309 | PEDREIRO COM ENCARGOS COMPLEMENTARES | H | 2 | 26.84 | 53.68
| SINAPI | 88316 | SERVENTE COM ENCARGOS COMPLEMENTARES | H | 2 | 21.13 | 42.26
| SINAPI | 93358 | ESCAVAÇÃO MANUAL DE VALAS. AF_03/2016 | M3 | 0.85 | 83.59 | 71.0515
| SINAPI | 93382 | REATERRO MANUAL DE VALAS COM COMPACTAÇÃO MECANIZADA. AF_04/2016 | M3 | 0.85 | 63.39 | 53.8815
| SCO | MAT080150 | LIGACAO DE AGUA PELA CEDAE, SEM LIMITADOR DE CONSUMO E PASSEIO CIMENTADO (TABELAS III + IV), DE 3/4" | UN | 1 | 544.9 | 544.9 | 0
| SCO | MAT088100 | MANILHA CERAMICA, PARA ESGOTO SANITARIO, CLASSE B, DIAMETRO NOMINAL DE 100MM | M | 4.5 | 7.3 | 32.85
| SCO | MAT119150 | REGISTRO DE DERIVACAO EM BRONZE, SEM VIROLA, DE 3/4" | UN | 1 | 133.95 | 133.95
| SINAPI | 779 | BUCHA DE REDUCAO DE FERRO GALVANIZADO, COM ROSCA BSP, DE 3/4" X 1/2" | UN | 2 | 4.77 | 9.54
| SINAPI | 1419 | COLAR TOMADA PVC, COM TRAVAS, SAIDA COM ROSCA, DE 50 MM X 1/2" OU 50 MM X 3/4", PARA LIGACAO PREDIAL DE AGUA | UN | 1 | 7.83 | 7.83
| SINAPI | 3856 | LUVA SOLDAVEL COM ROSCA, PVC, 25 MM X 1/2", PARA AGUA FRIA PREDIAL | UN | 1 | 1.17 | 1.17
| SINAPI | 3883 | LUVA ROSCAVEL, PVC, 1/2", AGUA FRIA PREDIAL | UN | 1 | 1.04 | 1.04
| SINAPI | 4210 | NIPEL PVC, ROSCAVEL, 1/2", AGUA FRIA PREDIAL | UN | 1 | 0.69 | 0.69
| SINAPI | 6020 | REGISTRO GAVETA BRUTO EM LATAO FORJADO, BITOLA 1/2 " (REF 1509) | UN | 1 | 22.73 | 22.73
| SINAPI | 9856 | TUBO PVC, ROSCAVEL, 1/2", AGUA FRIA PREDIAL | M | 6 | 4.79 | 28.74
| SINAPI | 9892 | UNIAO PVC, ROSCAVEL 1/2", AGUA FRIA PREDIAL | UN | 1 | 4.28 | 4.28
2.1.3 | SINAPI | 74209/1 | PLACA DE OBRA EM CHAPA DE ACO GALVANIZADO |  |  | M2 | 441.5422
| SINAPI | 88262 | CARPINTEIRO DE FORMAS COM ENCARGOS COMPLEMENTARES | H | 1 | 26.45 | 26.45
| SINAPI | 88316 | SERVENTE COM ENCARGOS COMPLEMENTARES | H | 2 | 21.13 | 42.26
| SINAPI | 94962 | CONCRETO MAGRO PARA LASTRO, TRAÇO 1:4,5:4,5 (CIMENTO/ AREIA MÉDIA/ BRITA 1) - PREPARO MECÂNICO COM BETONEIRA 400 L. AF_07/2016 | M3 | 0.01 | 258.23 | 2.5823
| SINAPI | 4417 | SARRAFO DE MADEIRA NAO APARELHADA *2,5 X 7* CM, MACARANDUBA, ANGELIM OU EQUIVALENTE DA REGIAO | M | 1 | 3.98 | 3.98
| SINAPI | 4491 | PECA DE MADEIRA NATIVA / REGIONAL 7,5 X 7,5CM (3X3) NAO APARELHADA (P/FORMA) | M | 4 | 3.79 | 15.16
| SINAPI | 4813 | PLACA DE OBRA (PARA CONSTRUCAO CIVIL) EM CHAPA GALVANIZADA *N. 22*, DE *2,0 X 1,125* M | M2 | 1 | 350 | 350
| SINAPI | 5075 | PREGO DE ACO POLIDO COM CABECA 18 X 30 (2 3/4 X 10) | KG | 0.11 | 10.09 | 1.1099
2.1.4 | SCO | AD19.15.0150(/) | CONTAINER WC, MODELO PADRAO, MEDINDO: (6X2,4X2,55)M, EM ESTRUTURA DE ACO, COMPOSTO POR PISO DE COMPENSADO NAVAL REVESTIDO COM PLURIGOMA, PAREDES AO NATURAL, TETO COM ISOLAMENTO TERMICO, COM 1 PORTA DE (0,80X2,10)M, 2 BASCULANTES DE (1,20X1,20), COM 5 CHUVEIROS, 3 VASOS SANITARIOS, MICTORIO E 3 LAVATORIOS, 2 PONTOS DE ILUMINACAO, DISTRIBUICAO INTERNA DAS INSTALACOES ELETRICAS E HIDRAULICAS ATE O PONTO DE ENTRADA/SAIDA DA UNIDADE E PESO APROXIMADO DE 2,3T, EXCLUSIVE CARGA, DESCARGA E TRANSPORTE IDA E VOLTA AO CANTEIRO. ALUGUEL MENSAL.(DESONERADO) |  |  | UN.MES | 390
| SCO | IEQ006000 | CONTAINER WC, MODELO PADRAO MEDINDO (6X2,4X2,55)M, EM ESTRUTURA DE ACO, ALUGUEL MENSAL | UN.MÊS | 1 | 390 | 390
2.1.5 | SINAPI | 72840 | TRANSPORTE COMERCIAL COM CAMINHAO CARROCERIA 9 T, RODOVIA PAVIMENTADA |  |  | TXKM | 0.59674
| SINAPI | 5824 | CAMINHÃO TOCO, PBT 16.000 KG, CARGA ÚTIL MÁX. 10.685 KG, DIST. ENTRE EIXOS 4,8 M, POTÊNCIA 189 CV, INCLUSIVE CARROCERIA FIXA ABERTA DE MADEIRA P/ TRANSPORTE GERAL DE CARGA SECA, DIMEN. APROX. 2,5 X 7,00 X 0,50 M - CHP DIURNO. AF_06/2014 | CHP | 0.0045 | 132.61 | 0.59674
2.1.6 | SCO | AD14.10.0050(/)* | CARGA E DESCARGA DE EQUIPAMENTOS PESADOS EM CARRETAS, EXCLUSIVE O CUSTO HORARIO DO EQUIPAMENTO, DURANTE A OPERACAO.(DESONERADO) |  |  | T | 55.148
| SINAPI | 88316 | SERVENTE COM ENCARGOS COMPLEMENTARES | H | 2.5 | 21.13 | 52.825
| SCO | AD14.15.0650(A) | CARRETA PARA TRANSPORTE PESADO, COM CAPACIDADE DE CARGA UTIL DE 60/80T, COM MOTORISTA OPERADOR, COM AS SEGUINTES ESPECIFICACOES MINIMAS: MOTOR DIESEL DE 330CV, CHASSIS EXTENSIVEL ATE 21M E SEMI-REBOQUE DE 4 EIXOS. CUSTO HORARIO IMPRODUTIVO (MOTOR DESLIGADO).(DESONERADO) | H | 0.025 | 92.92 | 2.323
2.1.7 | SINAPI | 73775/1 | EXTINTOR INCENDIO TP PO QUIMICO 4KG FORNECIMENTO E COLOCACAO |  |  | UN | 150.055
| SINAPI | 88309 | PEDREIRO COM ENCARGOS COMPLEMENTARES | H | 0.5 | 26.84 | 13.42
| SINAPI | 88316 | SERVENTE COM ENCARGOS COMPLEMENTARES | H | 0.5 | 21.13 | 10.565
| SINAPI | 10891 | EXTINTOR DE INCENDIO PORTATIL COM CARGA DE PO QUIMICO SECO (PQS) DE 4 KG, CLASSE BC | UN | 1 | 126.07 | 126.07
2.1.8 | SINAPI | 73775/2 | EXTINTOR INCENDIO AGUA-PRESSURIZADA 10L INCL SUPORTE PAREDE CARGA COMPLETA FORNECIMENTO E COLOCACAO |  |  | UN | 154.355
| SINAPI | 88309 | PEDREIRO COM ENCARGOS COMPLEMENTARES | H | 0.5 | 26.84 | 13.42
| SINAPI | 88316 | SERVENTE COM ENCARGOS COMPLEMENTARES | H | 0.5 | 21.13 | 10.565
| SINAPI | 10886 | EXTINTOR DE INCENDIO PORTATIL COM CARGA DE AGUA PRESSURIZADA DE 10 L, CLASSE A | UN | 1 | 130.37 | 130.37
2.1.9 | SCO | AP09.10.0050(/) | BEBEDOURO ELETRICO TIPO PRESSAO EM ACO INOXIDAVEL, MODELO DE PE, ADULTO/CRIANCA, CAPACIDADE 80L/H. FORNECIMENTO.(DESONERADO) |  |  | UN | 660.59
| SCO | MAT012600 | BEBEDOURO AC-080, DE 80 L/H, ELEGE OU SIMILAR | UN | 1 | 660.59 | 660.59
2.1.10 | SCO | AP09.10.0053(A)* | BEBEDOURO ELETRICO, EXCLUSIVE O FORNECIMENTO DO APARELHO, COMPREENDENDO: 2 VARAS DE ELETRODUTO PVC, DIAMETRO DE 3/4" COM LUVAS, 10M DE FIO 2,5MM2, TOMADA DE EMBUTIR CAIXA ESTAMPADA, 4M DE TUBO DE PVC 3/4", 3M DE TUBO DE 40MM, REGISTRO DE 3/4" E CONEXOES. INSTALACAO ATE O RALO EXISTENTE E ASSENTAMENTO.(DESONERADO) |  |  | UN | 405.2755
| SINAPI | 88264 | ELETRICISTA COM ENCARGOS COMPLEMENTARES | H | 1 | 26.85 | 26.85
| SINAPI | 88267 | ENCANADOR OU BOMBEIRO HIDRÁULICO COM ENCARGOS COMPLEMENTARES | H | 4 | 26.55 | 106.2
| SINAPI | 88316 | SERVENTE COM ENCARGOS COMPLEMENTARES | H | 5 | 21.13 | 105.65
| SINAPI | 119 | ADESIVO PLASTICO PARA PVC, BISNAGA COM 75 GR | UN | 0.167 | 4.9 | 0.8183
| SINAPI | 939 | FIO DE COBRE, SOLIDO, CLASSE 1, ISOLACAO EM PVC/A, ANTICHAMA BWF-B, 450/750V, SECAO NOMINAL 2,5 MM2 | M | 24 | 1.39 | 33.36
| SINAPI | 2637 | LUVA PARA ELETRODUTO, EM ACO GALVANIZADO ELETROLITICO, DIAMETRO DE 20 MM (3/4") | UN | 2 | 1.58 | 3.16
| SINAPI | 2674 | ELETRODUTO DE PVC RIGIDO ROSCAVEL DE 3/4 ", SEM LUVA | M | 6 | 3.23 | 19.38
| SINAPI | 3505 | JOELHO PVC, ROSCAVEL, 90 GRAUS, 3/4", PARA AGUA FRIA PREDIAL | UN | 3 | 2.38 | 7.14
| SINAPI | 3516 | JOELHO PVC, SOLDAVEL, BB, 45 GRAUS, DN 40 MM, PARA ESGOTO PREDIAL | UN | 2 | 0.65 | 1.3
| SINAPI | 4211 | NIPEL PVC, ROSCAVEL, 3/4", AGUA FRIA PREDIAL | UN | 2 | 0.99 | 1.98
| SINAPI | 6016 | REGISTRO GAVETA BRUTO EM LATAO FORJADO, BITOLA 3/4 " (REF 1509) | UN | 1 | 23.98 | 23.98
| SINAPI | 6141 | ENGATE/RABICHO FLEXIVEL PLASTICO (PVC OU ABS) BRANCO 1/2 " X 30 CM | UN | 1 | 4 | 4
| SINAPI | 7528 | TOMADA 2P+T 10A, 250V, CONJUNTO MONTADO PARA EMBUTIR 4" X 2" (PLACA + SUPORTE + MODULO) | UN | 1 | 7.47 | 7.47
| SINAPI | 9835 | TUBO PVC SERIE NORMAL, DN 40 MM, PARA ESGOTO PREDIAL (NBR 5688) | M | 6 | 3.3 | 19.8
| SINAPI | 9859 | TUBO PVC ROSCAVEL, 3/4", AGUA FRIA PREDIAL | M | 6 | 6.79 | 40.74
| SINAPI | 20083 | SOLUCAO LIMPADORA PARA PVC, FRASCO COM 1000 CM3 | UN | 0.021 | 38.44 | 0.80724
| SINAPI | 37949 | JOELHO PVC, SOLDAVEL, PB, 90 GRAUS, DN 40 MM, PARA ESGOTO PREDIAL | UN | 1 | 1.17 | 1.17
| SCO | MAT026400 | CAIXA ESTAMPADA DE CHAPA NO 18, DE: (4"X2"), COM 2 ORELHAS | UN | 1 | 1.47 | 1.47
2.1.11 | SINAPI | 74220/1 | TAPUME DE CHAPA DE MADEIRA COMPENSADA, E= 6MM, COM PINTURA A CAL E REAPROVEITAMENTO DE 2X |  |  | M2 | 63.2409
| SINAPI | 88262 | CARPINTEIRO DE FORMAS COM ENCARGOS COMPLEMENTARES | H | 0.8 | 26.45 | 21.16
| SINAPI | 88310 | PINTOR COM ENCARGOS COMPLEMENTARES | H | 0.3 | 26.5 | 7.95
| SINAPI | 88316 | SERVENTE COM ENCARGOS COMPLEMENTARES | H | 0.95 | 21.13 | 20.0735
| SINAPI | 1106 | CAL HIDRATADA CH-I PARA ARGAMASSAS | KG | 0.6 | 0.78 | 0.468
| SINAPI | 1351 | CHAPA DE MADEIRA COMPENSADA RESINADA PARA FORMA DE CONCRETO, DE *2,2 X 1,1* M, E = 6 MM | UN | 0.22727 | 24.97 | 5.675
| SINAPI | 4491 | PECA DE MADEIRA NATIVA / REGIONAL 7,5 X 7,5CM (3X3) NAO APARELHADA (P/FORMA) | M | 1.58 | 3.79 | 5.9882
| SINAPI | 5061 | PREGO DE ACO POLIDO COM CABECA 18 X 27 (2 1/2 X 10) | KG | 0.15 | 9.92 | 1.488
| SINAPI | 5333 | OLEO DE LINHACA | L | 0.022 | 19.92 | 0.43824
2.2.1 | SINAPI | 97622 | DEMOLIÇÃO DE ALVENARIA DE BLOCO FURADO, DE FORMA MANUAL, SEM REAPROVEITAMENTO. AF_12/2017 |  |  | M3 | 52.825
| SINAPI | 88316 | SERVENTE COM ENCARGOS COMPLEMENTARES | H | 2.5 | 21.13 | 52.825
2.2.2 | SCO | TC04.15.0100(/)* | RETIRADA DE ENTULHO DE OBRA EM CACAMBA DE ACO COM 5M3 DE CAPACIDADE, INCLUSIVE CARREGAMENTO DO CONTAINER, TRANSPORTE E DESCARGA, EXCLUSIVE TARIFA DE DISPOSICAO FINAL.(DESONERADO) |  |  | M3 | 56.904
| SINAPI | 88316 | SERVENTE COM ENCARGOS COMPLEMENTARES | H | 0.8 | 21.13 | 16.904
| SCO | IEQ003150 | CACAMBA DE ACO COM 5M3, PARA RETIRADA DE ENTULHO, INCLUSIVE TRANSPORTE E DESCARGA, ALUGUEL | UN | 0.2 | 200 | 40
2.2.3 | SCO | TC09.05.0700(/) | DISPOSICAO FINAL DE MATERIAIS E RESIDUOS DE OBRAS EM LOCAIS DE OPERACAO E DISPOSICAO FINAL APROPRIADOS, AUTORIZADOS E/OU LICENCIADOS PELOS ORGAOS DE LICENCIAMENTO E DE CONTROLE AMBIENTAL, MEDIDA POR TONELADA TRANSPORTADA, SENDO COMPROVADA CONFORME LEGISLACAO PERTINENTE. (DESONERADO) |  |  | T | 14.59
| SCO | MAT128400 | TARIFA DE VAZAMENTO DE MATERIAL DE BOTA-FORA EM ATERRO LICENCIADOS POR ORGAO AMBIENTAL COMPETENTE | T | 1 | 14.59 | 14.59
2.3.1 | ETU | C-0013 | ART OU RRT DE PROJETOS |  |  | UN | 85.96
| ETU | I-0006 | ART OU RRT DE PROJETOS | UN | 1 | 85.96 | 85.96
2.3.2 | ETU | C-0012 | ART OU RRT DE EXECUCAO DE OBRA |  |  | UN | 218.54
| ETU | I-0003 | ART OU RRT DE EXECUCAO DE OBRA | UN | 1 | 218.54 | 218.54
3.1 | SCO | AL09.05.0200(/) | DIVISORIA TIPO PAINEL-PAINEL, COM 35MM DE ESPESSURA, CONSIDERANDO UMA AREA SUPERIOR A 100M2, CONSTITUIDA DE PAINEL CEGO, COM MIOLO SEMI-OCO, REVESTIDO EM CHAPA DURA DE ALTA DENSIDADE, COM LAMINADO MELAMINICO DE BAIXA PRESSAO, ESTRUTURADO EM PERFIS DE ALUMINIO ANODIZADO NATURAL, INCLUSIVE PORTAS E EXCLUSIVE SUAS FERRAGENS. FORNECIMENTO E COLOCACAO.(DESONERADO) |  |  | M2 | 519.12
| SCO | MAT049150 | DIVISORIA, PAINEL-PAINEL 35MM, SEMI-OCO, CHAPA DURA LAMINADA E PERFIS DE ALUMINIO ANODIZADO | M2 | 1 | 519.12 | 519.12
3.2 | SCO | ES39.15.0050(/) | CONJUNTO DE FERRAGENS, PARA PORTAS DE DIVISORIAS TIPO EUCATEX, DURATEX OU SIMILAR, CONSTANDO DE FORNECIMENTO SEM INSTALACAO (ESTA INCLUIDA NO FORNECIMENTO E INSTALACAO DAS DIVISORIAS) DE FECHADURA, ACABAMENTO CROMADO DE CILINDRO E 3 DOBRADICAS DE LATAO CROMADO DE (3"X2 1/2"), COM PINO BOLAS E ANEIS DE LATAO, LA FONTE OU SIMILAR.(DESONERADO) |  |  | UN | 106.68
| SCO | MAT049650 | DOBRADICA DE LATAO CROMADO, REFORCADO COM ANEIS, MEDINDO: (3"X2 1/2"), REF. 85, LA FONTE OU SIMILAR | UN | 3 | 14.56 | 43.68
| SCO | MAT057500 | FECHADURA CROMADA, TIPO TUBULAR, CILINDRO CENTRAL, PARA ESCRITORIOS, REF. 030, LA FONTE OU SIMILAR | UN | 1 | 63 | 63
4.1 | ETU | C-0320 | LIMPEZA E RECUPERACAO DE ESQUADRIA |  |  | UN | 142.52
| SINAPI | 88251 | AUXILIAR DE SERRALHEIRO COM ENCARGOS COMPLEMENTARES | H | 2 | 21.65 | 43.3
| SINAPI | 88315 | SERRALHEIRO COM ENCARGOS COMPLEMENTARES | H | 2 | 26.69 | 53.38
| SINAPI | 3080 | FECHADURA DE EMBUTIR PARA PORTA EXTERNA / ENTRADA, MAQUINA 40 MM, COM CILINDRO, MACANETA ALAVANCA E ESPELHO EM METAL CROMADO - NIVEL SEGURANCA MEDIO - COMPLETA | CJ | 1 | 39 | 39
| SINAPI | 3107 | FERROLHO / FECHO CHATO, EM FERRO ZINCADO, LEVE, 3", COM PORTA CADEADO, PARA PORTAO, PORTA E JANELA - INCLUI PARAFUSOS | UN | 2 | 3.42 | 6.84
5.1 | SINAPI | 92986 | CABO DE COBRE FLEXÍVEL ISOLADO, 35 MM², ANTI-CHAMA 0,6/1,0 KV, PARA DISTRIBUIÇÃO - FORNECIMENTO E INSTALAÇÃO. AF_12/2015 |  |  | M | 24.52
| SINAPI | 1019 | CABO DE COBRE, FLEXIVEL, CLASSE 4 OU 5, ISOLACAO EM PVC/A, ANTICHAMA BWF-B, COBERTURA PVC-ST1, ANTICHAMA BWF-B, 1 CONDUTOR, 0,6/1 KV, SECAO NOMINAL 35 MM2 | M | 1.015 | 20.68 | 20.9902
| SINAPI | 21127 | FITA ISOLANTE ADESIVA ANTICHAMA, USO ATE 750 V, EM ROLO DE 19 MM X 5 M | UN | 0.009 | 5.01 | 0.04509
| SINAPI | 88247 | AUXILIAR DE ELETRICISTA COM ENCARGOS COMPLEMENTARES | H | 0.073 | 20.87 | 1.5235
| SINAPI | 88264 | ELETRICISTA COM ENCARGOS COMPLEMENTARES | H | 0.073 | 26.85 | 1.9601
5.2 | SINAPI | 91935 | CABO DE COBRE FLEXÍVEL ISOLADO, 16 MM², ANTI-CHAMA 0,6/1,0 KV, PARA CIRCUITOS TERMINAIS - FORNECIMENTO E INSTALAÇÃO. AF_12/2015 |  |  | M | 17.09
| SINAPI | 995 | CABO DE COBRE, FLEXIVEL, CLASSE 4 OU 5, ISOLACAO EM PVC/A, ANTICHAMA BWF-B, COBERTURA PVC-ST1, ANTICHAMA BWF-B, 1 CONDUTOR, 0,6/1 KV, SECAO NOMINAL 16 MM2 | M | 1.19 | 9.71 | 11.5549
| SINAPI | 21127 | FITA ISOLANTE ADESIVA ANTICHAMA, USO ATE 750 V, EM ROLO DE 19 MM X 5 M | UN | 0.009 | 5.01 | 0.04509
| SINAPI | 88247 | AUXILIAR DE ELETRICISTA COM ENCARGOS COMPLEMENTARES | H | 0.115 | 20.87 | 2.4
| SINAPI | 88264 | ELETRICISTA COM ENCARGOS COMPLEMENTARES | H | 0.115 | 26.85 | 3.0878
5.3 | SINAPI | 92992 | CABO DE COBRE FLEXÍVEL ISOLADO, 95 MM², ANTI-CHAMA 0,6/1,0 KV, PARA DISTRIBUIÇÃO - FORNECIMENTO E INSTALAÇÃO. AF_12/2015 |  |  | M | 55.33
| SINAPI | 998 | CABO DE COBRE, FLEXIVEL, CLASSE 4 OU 5, ISOLACAO EM PVC/A, ANTICHAMA BWF-B, COBERTURA PVC-ST1, ANTICHAMA BWF-B, 1 CONDUTOR, 0,6/1 KV, SECAO NOMINAL 95 MM2 | M | 1.015 | 48.45 | 49.1767
| SINAPI | 21127 | FITA ISOLANTE ADESIVA ANTICHAMA, USO ATE 750 V, EM ROLO DE 19 MM X 5 M | UN | 0.009 | 5.01 | 0.04509
| SINAPI | 88247 | AUXILIAR DE ELETRICISTA COM ENCARGOS COMPLEMENTARES | H | 0.128 | 20.87 | 2.6714
| SINAPI | 88264 | ELETRICISTA COM ENCARGOS COMPLEMENTARES | H | 0.128 | 26.85 | 3.4368
5.4 | SINAPI | 92988 | CABO DE COBRE FLEXÍVEL ISOLADO, 50 MM², ANTI-CHAMA 0,6/1,0 KV, PARA DISTRIBUIÇÃO - FORNECIMENTO E INSTALAÇÃO. AF_12/2015 |  |  | M | 29.62
| SINAPI | 1018 | CABO DE COBRE, FLEXIVEL, CLASSE 4 OU 5, ISOLACAO EM PVC/A, ANTICHAMA BWF-B, COBERTURA PVC-ST1, ANTICHAMA BWF-B, 1 CONDUTOR, 0,6/1 KV, SECAO NOMINAL 50 MM2 | M | 1.015 | 25.05 | 25.4258
| SINAPI | 21127 | FITA ISOLANTE ADESIVA ANTICHAMA, USO ATE 750 V, EM ROLO DE 19 MM X 5 M | UN | 0.009 | 5.01 | 0.04509
| SINAPI | 88247 | AUXILIAR DE ELETRICISTA COM ENCARGOS COMPLEMENTARES | H | 0.087 | 20.87 | 1.8157
| SINAPI | 88264 | ELETRICISTA COM ENCARGOS COMPLEMENTARES | H | 0.087 | 26.85 | 2.3359
5.5 | SINAPI | 74131/004* | QUADRO DE DISTRIBUICAO DE ENERGIA DE EMBUTIR, EM PVC, PARA 16 DISJUNTORES TERMOMAGNETICOS MONOPOLARES, SEM BARRAMENTO, FORNECIMENTO E INSTALACAO |  |  | UN | 189.72
| SINAPI | 39796 | QUADRO DE DISTRIBUICAO, SEM BARRAMENTO, EM PVC, DE EMBUTIR, PARA 16 DISJUNTORES DIN | UN | 1 | 70.42 | 70.42
| SINAPI | 88247 | AUXILIAR DE ELETRICISTA COM ENCARGOS COMPLEMENTARES | H | 2.5 | 20.87 | 52.175
| SINAPI | 88264 | ELETRICISTA COM ENCARGOS COMPLEMENTARES | H | 2.5 | 26.85 | 67.125
5.6 | SINAPI | 93670 | DISJUNTOR TRIPOLAR TIPO DIN, CORRENTE NOMINAL DE 25A - FORNECIMENTO E INSTALAÇÃO. AF_04/2016 |  |  | UN | 71.18
| SINAPI | 1571 | TERMINAL A COMPRESSAO EM COBRE ESTANHADO PARA CABO 4 MM2, 1 FURO E 1 COMPRESSAO, PARA PARAFUSO DE FIXACAO M5 | UN | 3 | 0.77 | 2.31
| SINAPI | 34709 | DISJUNTOR TIPO DIN/IEC, TRIPOLAR DE 10 ATE 50A | UN | 1 | 59.37 | 59.37
| SINAPI | 88247 | AUXILIAR DE ELETRICISTA COM ENCARGOS COMPLEMENTARES | H | 0.199 | 20.87 | 4.1531
| SINAPI | 88264 | ELETRICISTA COM ENCARGOS COMPLEMENTARES | H | 0.199 | 26.85 | 5.3431
5.7 | SINAPI | 93661 | DISJUNTOR BIPOLAR TIPO DIN, CORRENTE NOMINAL DE 16A - FORNECIMENTO E INSTALAÇÃO. AF_04/2016 |  |  | UN | 54.17
| SINAPI | 1570 | TERMINAL A COMPRESSAO EM COBRE ESTANHADO PARA CABO 2,5 MM2, 1 FURO E 1 COMPRESSAO, PARA PARAFUSO DE FIXACAO M5 | UN | 2 | 0.59 | 1.18
| SINAPI | 34616 | DISJUNTOR TIPO DIN/IEC, BIPOLAR DE 6 ATE 32A | UN | 1 | 48.46 | 48.46
| SINAPI | 88247 | AUXILIAR DE ELETRICISTA COM ENCARGOS COMPLEMENTARES | H | 0.095 | 20.87 | 1.9827
| SINAPI | 88264 | ELETRICISTA COM ENCARGOS COMPLEMENTARES | H | 0.095 | 26.85 | 2.5507
5.8 | SINAPI | 93654 | DISJUNTOR MONOPOLAR TIPO DIN, CORRENTE NOMINAL DE 16A - FORNECIMENTO E INSTALAÇÃO. AF_04/2016 |  |  | UN | 11.33
| SINAPI | 1570 | TERMINAL A COMPRESSAO EM COBRE ESTANHADO PARA CABO 2,5 MM2, 1 FURO E 1 COMPRESSAO, PARA PARAFUSO DE FIXACAO M5 | UN | 1 | 0.59 | 0.59
| SINAPI | 34653 | DISJUNTOR TIPO DIN/IEC, MONOPOLAR DE 6 ATE 32A | UN | 1 | 8.45 | 8.45
| SINAPI | 88247 | AUXILIAR DE ELETRICISTA COM ENCARGOS COMPLEMENTARES | H | 0.048 | 20.87 | 1.0018
| SINAPI | 88264 | ELETRICISTA COM ENCARGOS COMPLEMENTARES | H | 0.048 | 26.85 | 1.2888
5.9 | ETU | C-0636 | DISPOSITIVO DIFERENCIAL DR ALTA SENSIB.(30mA) BIPOLAR 40A. FORNECIMENTO E INSTALAÇÃO. |  |  | UN | 145.38
| SINAPI | 39446 | DISPOSITIVO DR, 2 POLOS, SENSIBILIDADE DE 30 MA, CORRENTE DE 40 A, TIPO AC | UN | 1 | 132.5 | 132.5
| SINAPI | 88264 | ELETRICISTA COM ENCARGOS COMPLEMENTARES | H | 0.27 | 26.85 | 7.2495
| SINAPI | 88247 | AUXILIAR DE ELETRICISTA COM ENCARGOS COMPLEMENTARES | H | 0.27 | 20.87 | 5.6349
5.10 | SINAPI | 74131/005 | QUADRO DE DISTRIBUICAO DE ENERGIA DE EMBUTIR, EM PVC, PARA 24 DISJUNTORES TERMOMAGNETICOS MONOPOLARES, SEM BARRAMENTO, FORNECIMENTO E INSTALACAO |  |  | UN | 242.11
| SINAPI | 39797 | QUADRO DE DISTRIBUICAO, SEM BARRAMENTO, EM PVC, DE EMBUTIR, PARA 24 DISJUNTORES DIN | UN | 1 | 98.95 | 98.95
| SINAPI | 88247 | AUXILIAR DE ELETRICISTA COM ENCARGOS COMPLEMENTARES | H | 3 | 20.87 | 62.61
| SINAPI | 88264 | ELETRICISTA COM ENCARGOS COMPLEMENTARES | H | 3 | 26.85 | 80.55
5.11 | SINAPI | 74130/005 | DISJUNTOR TERMOMAGNETICO TRIPOLAR PADRAO NEMA (AMERICANO) 60 A 100A 240V, FORNECIMENTO E INSTALACAO |  |  | UN | 122.65
| SINAPI | 2373 | DISJUNTOR TIPO NEMA, TRIPOLAR 60 ATE 100 A, TENSAO MAXIMA DE 415 V | UN | 1 | 103.56 | 103.56
| SINAPI | 88247 | AUXILIAR DE ELETRICISTA COM ENCARGOS COMPLEMENTARES | H | 0.4 | 20.87 | 8.348
| SINAPI | 88264 | ELETRICISTA COM ENCARGOS COMPLEMENTARES | H | 0.4 | 26.85 | 10.74
5.12 | SINAPI | 93672 | DISJUNTOR TRIPOLAR TIPO DIN, CORRENTE NOMINAL DE 40A - FORNECIMENTO E INSTALAÇÃO. AF_04/2016 |  |  | UN | 81.74
| SINAPI | 1574 | TERMINAL A COMPRESSAO EM COBRE ESTANHADO PARA CABO 10 MM2, 1 FURO E 1 COMPRESSAO, PARA PARAFUSO DE FIXACAO M6 | UN | 3 | 1 | 3
| SINAPI | 34709 | DISJUNTOR TIPO DIN/IEC, TRIPOLAR DE 10 ATE 50A | UN | 1 | 59.37 | 59.37
| SINAPI | 88247 | AUXILIAR DE ELETRICISTA COM ENCARGOS COMPLEMENTARES | H | 0.406 | 20.87 | 8.4732
| SINAPI | 88264 | ELETRICISTA COM ENCARGOS COMPLEMENTARES | H | 0.406 | 26.85 | 10.9011
5.13 | SINAPI | 93661 | DISJUNTOR BIPOLAR TIPO DIN, CORRENTE NOMINAL DE 16A - FORNECIMENTO E INSTALAÇÃO. AF_04/2016 |  |  | UN | 54.17
| SINAPI | 1570 | TERMINAL A COMPRESSAO EM COBRE ESTANHADO PARA CABO 2,5 MM2, 1 FURO E 1 COMPRESSAO, PARA PARAFUSO DE FIXACAO M5 | UN | 2 | 0.59 | 1.18
| SINAPI | 34616 | DISJUNTOR TIPO DIN/IEC, BIPOLAR DE 6 ATE 32A | UN | 1 | 48.46 | 48.46
| SINAPI | 88247 | AUXILIAR DE ELETRICISTA COM ENCARGOS COMPLEMENTARES | H | 0.095 | 20.87 | 1.9827
| SINAPI | 88264 | ELETRICISTA COM ENCARGOS COMPLEMENTARES | H | 0.095 | 26.85 | 2.5507
5.14 | SINAPI | 93660 | DISJUNTOR BIPOLAR TIPO DIN, CORRENTE NOMINAL DE 10A - FORNECIMENTO E INSTALAÇÃO. AF_04/2016 |  |  | UN | 52.98
| SINAPI | 1570 | TERMINAL A COMPRESSAO EM COBRE ESTANHADO PARA CABO 2,5 MM2, 1 FURO E 1 COMPRESSAO, PARA PARAFUSO DE FIXACAO M5 | UN | 2 | 0.59 | 1.18
| SINAPI | 34616 | DISJUNTOR TIPO DIN/IEC, BIPOLAR DE 6 ATE 32A | UN | 1 | 48.46 | 48.46
| SINAPI | 88247 | AUXILIAR DE ELETRICISTA COM ENCARGOS COMPLEMENTARES | H | 0.07 | 20.87 | 1.4609
| SINAPI | 88264 | ELETRICISTA COM ENCARGOS COMPLEMENTARES | H | 0.07 | 26.85 | 1.8795
5.15 | SINAPI | 91941 | CAIXA RETANGULAR 4" X 2" BAIXA (0,30 M DO PISO), PVC, INSTALADA EM PAREDE - FORNECIMENTO E INSTALAÇÃO. AF_12/2015 |  |  | UN | 9.04
| SINAPI | 1872 | CAIXA DE PASSAGEM, EM PVC, DE 4" X 2", PARA ELETRODUTO FLEXIVEL CORRUGADO | UN | 1 | 1.74 | 1.74
| SINAPI | 88247 | AUXILIAR DE ELETRICISTA COM ENCARGOS COMPLEMENTARES | H | 0.145 | 20.87 | 3.0261
| SINAPI | 88264 | ELETRICISTA COM ENCARGOS COMPLEMENTARES | H | 0.145 | 26.85 | 3.8933
| SINAPI | 88629 | ARGAMASSA TRAÇO 1:3 (CIMENTO E AREIA MÉDIA), PREPARO MANUAL. AF_08/2014 | M3 | 0.0009 | 427.44 | 0.3847
5.16 | SINAPI | 91940 | CAIXA RETANGULAR 4" X 2" MÉDIA (1,30 M DO PISO), PVC, INSTALADA EM PAREDE - FORNECIMENTO E INSTALAÇÃO. AF_12/2015 |  |  | UN | 13.91
| SINAPI | 1872 | CAIXA DE PASSAGEM, EM PVC, DE 4" X 2", PARA ELETRODUTO FLEXIVEL CORRUGADO | UN | 1 | 1.74 | 1.74
| SINAPI | 88247 | AUXILIAR DE ELETRICISTA COM ENCARGOS COMPLEMENTARES | H | 0.247 | 20.87 | 5.1549
| SINAPI | 88264 | ELETRICISTA COM ENCARGOS COMPLEMENTARES | H | 0.247 | 26.85 | 6.6319
| SINAPI | 88629 | ARGAMASSA TRAÇO 1:3 (CIMENTO E AREIA MÉDIA), PREPARO MANUAL. AF_08/2014 | M3 | 0.0009 | 427.44 | 0.3847
5.17 | SINAPI | 91944 | CAIXA RETANGULAR 4" X 4" BAIXA (0,30 M DO PISO), PVC, INSTALADA EM PAREDE - FORNECIMENTO E INSTALAÇÃO. AF_12/2015 |  |  | UN | 11.89
| SINAPI | 1873 | CAIXA DE PASSAGEM, EM PVC, DE 4" X 2", PARA ELETRODUTO FLEXIVEL CORRUGADO | UN | 1 | 3.46 | 3.46
| SINAPI | 88247 | AUXILIAR DE ELETRICISTA COM ENCARGOS COMPLEMENTARES | H | 0.166 | 20.87 | 3.4644
| SINAPI | 88264 | ELETRICISTA COM ENCARGOS COMPLEMENTARES | H | 0.166 | 26.85 | 4.4571
| SINAPI | 88629 | ARGAMASSA TRAÇO 1:3 (CIMENTO E AREIA MÉDIA), PREPARO MANUAL. AF_08/2014 | M3 | 0.0012 | 427.44 | 0.51293
5.18 | SINAPI | 91999 | TOMADA BAIXA DE EMBUTIR (1 MÓDULO), 2P+T 20 A, SEM SUPORTE E SEM PLACA - FORNECIMENTO E INSTALAÇÃO. AF_12/2015 |  |  | UN | 19.34
| SINAPI | 38102 | TOMADA 2P+T 20A, 250V (APENAS MODULO) | UN | 1 | 8.13 | 8.13
| SINAPI | 88247 | AUXILIAR DE ELETRICISTA COM ENCARGOS COMPLEMENTARES | H | 0.235 | 20.87 | 4.9044
| SINAPI | 88264 | ELETRICISTA COM ENCARGOS COMPLEMENTARES | H | 0.235 | 26.85 | 6.3098
5.19 | SINAPI | 92000 | TOMADA BAIXA DE EMBUTIR (1 MÓDULO), 2P+T 10 A, INCLUINDO SUPORTE E PLACA - FORNECIMENTO E INSTALAÇÃO. AF_12/2015 |  |  | UN | 24.46
| SINAPI | 91946 | SUPORTE PARAFUSADO COM PLACA DE ENCAIXE 4" X 2" MÉDIO (1,30 M DO PISO) PARA PONTO ELÉTRICO - FORNECIMENTO E INSTALAÇÃO. AF_12/2015 | UN | 1 | 6.91 | 6.91
| SINAPI | 91998 | TOMADA BAIXA DE EMBUTIR (1 MÓDULO), 2P+T 10 A, SEM SUPORTE E SEM PLACA - FORNECIMENTO E INSTALAÇÃO. AF_12/2015 | UN | 1 | 17.55 | 17.55
5.20 | SINAPI | 91996 | TOMADA MÉDIA DE EMBUTIR (1 MÓDULO), 2P+T 10 A, INCLUINDO SUPORTE E PLACA - FORNECIMENTO E INSTALAÇÃO. AF_12/2015 |  |  | UN | 27.94
| SINAPI | 91946 | SUPORTE PARAFUSADO COM PLACA DE ENCAIXE 4" X 2" MÉDIO (1,30 M DO PISO) PARA PONTO ELÉTRICO - FORNECIMENTO E INSTALAÇÃO. AF_12/2015 | UN | 1 | 6.91 | 6.91
| SINAPI | 91994 | TOMADA MÉDIA DE EMBUTIR (1 MÓDULO), 2P+T 10 A, SEM SUPORTE E SEM PLACA - FORNECIMENTO E INSTALAÇÃO. AF_12/2015 | UN | 1 | 21.03 | 21.03
5.21 | SINAPI | 92006 | TOMADA BAIXA DE EMBUTIR (2 MÓDULOS), 2P+T 10 A, SEM SUPORTE E SEM PLACA - FORNECIMENTO E INSTALAÇÃO. AF_12/2015 |  |  | UN | 32.22
| SINAPI | 38101 | TOMADA 2P+T 10A, 250V (APENAS MODULO) | UN | 2 | 6.35 | 12.7
| SINAPI | 88247 | AUXILIAR DE ELETRICISTA COM ENCARGOS COMPLEMENTARES | H | 0.409 | 20.87 | 8.5358
| SINAPI | 88264 | ELETRICISTA COM ENCARGOS COMPLEMENTARES | H | 0.409 | 26.85 | 10.9817
5.22 | EMOP | 15.018.0175-0* | CANALETA PERFURADA ALTA(PERFILADOS),MEDINDO(38X38X6000)MM PRE-GALVANIZADA,INCLUSIVE SUPORTE E CONEXOES.FORNECIMENTO E COLOCACAO |  |  | M | 68.39
| SINAPI | 88264 | ELETRICISTA COM ENCARGOS COMPLEMENTARES | H | 1.03 | 26.85 | 27.6555
| SINAPI | 88247 | AUXILIAR DE ELETRICISTA COM ENCARGOS COMPLEMENTARES | H | 1.03 | 20.87 | 21.4961
| SINAPI | 14147 | PINO DE ACO COM ROSCA 1/4 ", COMPRIMENTO DA HASTE = 30 MM E ROSCA = 20 MM (ACAO DIRETA) | CENTO | 0.0084 | 54.05 | 0.45402
| SINAPI | 39997 | PORCA ZINCADA, SEXTAVADA, DIAMETRO 1/4" | UN | 1.5996 | 0.21 | 0.33592
| SINAPI | 39028 | PERFILADO PERFURADO SIMPLES 38 X 38 MM, CHAPA 22 | M | 1 | 5.53 | 5.53
| ETU | I-0293 | SUSPENSAO PARA PERFILADO | UN | 0.7992 | 12 | 9.5904
| SINAPI | 39996 | VERGALHAO ZINCADO ROSCA TOTAL, 1/4 " (6,3 MM) | UN | 1.1988 | 2.12 | 2.5415
| SINAPI | 14148 | PORCA UNIAO/JUNCAO ZINCADA SEXTAVADA 1/4 ", CHAVE 7/16 ", COMPRIMENTO = 25 MM | UN | 0.7992 | 0.92 | 0.73526
| SCO | MAT007550 | ARRUELA LISA DE ACO GALVANIZADO, DE 1/4" | UN | 1.5996 | 0.03 | 0.047988
5.23 | SBC | 063756* | SAIDA HORIZONTAL PARA ELETRODUTO 3/4"" |  |  | UN | 10.2
| ETU | I-0294 | SAIDA HORIZONTAL PARA ELETRODUTO 3/4" | UN | 1 | 2.99 | 2.99
| SINAPI | 88264 | ELETRICISTA COM ENCARGOS COMPLEMENTARES | H | 0.151 | 26.85 | 4.0544
| SINAPI | 88247 | AUXILIAR DE ELETRICISTA COM ENCARGOS COMPLEMENTARES | H | 0.151 | 20.87 | 3.1514
5.24 | ETU | C-0646 | SUPORTE PARA LUMINARIA FLUORESCENTE. FORNECIMENTO E INSTALAÇÃO |  |  | UN | 14.69
| ETU | I-0293 | SUSPENSAO PARA PERFILADO | UN | 1 | 12 | 12
| SINAPI | 88264 | ELETRICISTA COM ENCARGOS COMPLEMENTARES | H | 0.1 | 26.85 | 2.685
5.25 | ETU | C-0315 | SAPATA EXTERNA 4 FUROS |  |  | UN | 15.29
| ETU | I-0295 | JUNCAO PLANA COM 4 FUROS | UN | 1 | 12.6 | 12.6
| SINAPI | 88264 | ELETRICISTA COM ENCARGOS COMPLEMENTARES | H | 0.1 | 26.85 | 2.685
5.26 | SCO | IT24.18.0050(A)* | ELETROCALHA PERFURADA, DOBRA "C", MEDINDO (200X75)MM. FORNECIMENTO E INSTALACAO.(DESONERADO) |  |  | M | 79.82
| SCO | MAT007550 | ARRUELA LISA DE ACO GALVANIZADA, DE 1/4" | UN | 4 | 0.03 | 0.12
| SCO | MAT019400 | BUCHA DE NYLON S-08 | UN | 2 | 0.1 | 0.2
| SCO | MAT050400 | ELETROCALHA PERFURADA COM VIROLA, ELETROLITICO, REF. 4600, DE (200X75X3000)MM, MARVITEC OU SIMILAR | UN | 0.349 | 75 | 26.175
| SCO | MAT059850 | FIXACAO - BARRA DE TIRANTE ROSQUEADA GALVANIZADA, DE 1/4" | M | 1 | 2.08 | 2.08
| SCO | MAT060000 | FIXACAO - GANCHO DE SUSPENSAO | UN | 1 | 10.33 | 10.33
| SCO | MAT092550 | PARAFUSO DE ACO GALVANIZADO, CABECA SEXTAVADA, MEDINDO: (1/4"X2") | UN | 2 | 0.25 | 0.5
| SCO | MAT106200 | PORCA SEXTAVADA DE ACO GALVANIZADO, DE 1/4" | UN | 2 | 0.07 | 0.14
| SINAPI | 88264 | ELETRICISTA COM ENCARGOS COMPLEMENTARES | H | 0.75 | 26.85 | 20.1375
| SINAPI | 88264 | AUXILIAR DE ELETRICISTA COM ENCARGOS COMPLEMENTARES | H | 0.75 | 26.85 | 20.1375
5.27 | SINAPI | 73953/008 | LUMINÁRIAS TIPO CALHA, DE SOBREPOR, COM REATORES DE PARTIDA RÁPIDA E LÂMPADAS FLUORESCENTES 2X2X36W, COMPLETAS, FORNECIMENTO E INSTALAÇÃO |  |  | UN | 153.19
| SINAPI | 3799 | LUMINARIA DE SOBREPOR EM CHAPA DE ACO PARA 2 LAMPADAS FLUORESCENTES DE *36* W, ALETADA, COMPLETA (LAMPADAS E REATOR INCLUSOS) | UN | 2 | 44.21 | 88.42
| SINAPI | 88264 | ELETRICISTA COM ENCARGOS COMPLEMENTARES | H | 1.35 | 26.85 | 36.2475
| SINAPI | 88316 | SERVENTE COM ENCARGOS COMPLEMENTARES | H | 1.35 | 21.13 | 28.5255
5.28 | SINAPI | 91943 | CAIXA RETANGULAR 4" X 4" MÉDIA (1,30 M DO PISO), PVC, INSTALADA EM PAREDE - FORNECIMENTO E INSTALAÇÃO. AF_12/2015 |  |  | UN | 17.48
| SINAPI | 1873 | CAIXA DE PASSAGEM, EM PVC, DE 4" X 4", PARA ELETRODUTO FLEXIVEL CORRUGADO | UN | 1 | 3.46 | 3.46
| SINAPI | 88247 | AUXILIAR DE ELETRICISTA COM ENCARGOS COMPLEMENTARES | H | 0.283 | 20.87 | 5.9062
| SINAPI | 88264 | ELETRICISTA COM ENCARGOS COMPLEMENTARES | H | 0.283 | 26.85 | 7.5986
| SINAPI | 88629 | ARGAMASSA TRAÇO 1:3 (CIMENTO E AREIA MÉDIA), PREPARO MANUAL. AF_08/2014 | M3 | 0.0012 | 427.44 | 0.51293
5.29 | SINAPI | 91967 | INTERRUPTOR SIMPLES (3 MÓDULOS), 10A/250V, INCLUINDO SUPORTE E PLACA - FORNECIMENTO E INSTALAÇÃO. AF_12/2015 |  |  | UN | 53.96
| SINAPI | 91950 | SUPORTE PARAFUSADO COM PLACA DE ENCAIXE 4" X 4" MÉDIO (1,30 M DO PISO) PARA PONTO ELÉTRICO - FORNECIMENTO E INSTALAÇÃO. AF_12/2015 | UN | 1 | 10.74 | 10.74
| SINAPI | 91966 | INTERRUPTOR SIMPLES (3 MÓDULOS), 10A/250V, SEM SUPORTE E SEM PLACA - FORNECIMENTO E INSTALAÇÃO. AF_12/2015 | UN | 1 | 43.22 | 43.22
5.30 | SBC | 059800* | CAIXA PASSAGEM 4x2"" |  |  | UN | 13.46
| SINAPI | 1872 | CAIXA DE PASSAGEM, EM PVC, DE 4" X 2", PARA ELETRODUTO FLEXIVEL CORRUGADO | UN | 1 | 1.74 | 1.74
| SINAPI | 88264 | ELETRICISTA COM ENCARGOS COMPLEMENTARES | H | 0.246 | 26.85 | 6.6051
| SINAPI | 88247 | AUXILIAR DE ELETRICISTA COM ENCARGOS COMPLEMENTARES | H | 0.245 | 20.87 | 5.1132
5.31 | SINAPI | 91871 | ELETRODUTO RÍGIDO ROSCÁVEL, PVC, DN 25 MM (3/4"), PARA CIRCUITOS TERMINAIS, INSTALADO EM PAREDE - FORNECIMENTO E INSTALAÇÃO. AF_12/2015 |  |  | M | 11.4
| SINAPI | 2674 | ELETRODUTO DE PVC RIGIDO ROSCAVEL DE 3/4 ", SEM LUVA | UN | 1.017 | 3.23 | 3.2849
| SINAPI | 88247 | AUXILIAR DE ELETRICISTA COM ENCARGOS COMPLEMENTARES | H | 0.17 | 20.87 | 3.5479
| SINAPI | 88264 | ELETRICISTA COM ENCARGOS COMPLEMENTARES | H | 0.17 | 26.85 | 4.5645
5.32 | SINAPI | 91884 | LUVA PARA ELETRODUTO, PVC, ROSCÁVEL, DN 25 MM (3/4"), PARA CIRCUITOS TERMINAIS, INSTALADA EM PAREDE - FORNECIMENTO E INSTALAÇÃO. AF_12/2015 |  |  | UN | 8.46
| SINAPI | 1891 | LUVA EM PVC RIGIDO ROSCAVEL, DE 3/4", PARA ELETRODUTO | UN | 1 | 0.87 | 0.87
| SINAPI | 88247 | AUXILIAR DE ELETRICISTA COM ENCARGOS COMPLEMENTARES | H | 0.159 | 20.87 | 3.3183
| SINAPI | 88264 | ELETRICISTA COM ENCARGOS COMPLEMENTARES | H | 0.159 | 26.85 | 4.2691
5.33 | SBC | 052465* | UNIAO PVC ROSCA 3/4"" |  |  | UN | 17.23
| SINAPI | 3143 | FITA VEDA ROSCA EM ROLOS DE 18 MM X 25 M (L X C) | M | 0.04 | 6.34 | 0.2536
| SINAPI | 9899 | UNIAO PVC, ROSCAVEL, 3/4", AGUA FRIA PREDIAL | UN | 1 | 7.7 | 7.7
| SINAPI | 88248 | AUXILIAR DE ENCANADOR OU BOMBEIRO HIDRÁULICO COM ENCARGOS COMPLEMENTARES | H | 0.196 | 20.76 | 4.069
| SINAPI | 88267 | ENCANADOR OU BOMBEIRO HIDRÁULICO COM ENCARGOS COMPLEMENTARES | H | 0.196 | 26.55 | 5.2038
5.34 | SINAPI | 91914 | CURVA 90 GRAUS PARA ELETRODUTO, PVC, ROSCÁVEL, DN 25 MM (3/4"), PARA CIRCUITOS TERMINAIS, INSTALADA EM PAREDE - FORNECIMENTO E INSTALAÇÃO. AF_12/2015 |  |  | UN | 11.27
| SINAPI | 1879 | CURVA 90 GRAUS, LONGA, DE PVC RIGIDO ROSCAVEL, DE 3/4", PARA ELETRODUTO | UN | 1 | 2.01 | 2.01
| SINAPI | 88247 | AUXILIAR DE ELETRICISTA COM ENCARGOS COMPLEMENTARES | H | 0.194 | 20.87 | 4.0488
| SINAPI | 88264 | ELETRICISTA COM ENCARGOS COMPLEMENTARES | H | 0.194 | 26.85 | 5.2089
5.35 | SINAPI | 91872 | ELETRODUTO RÍGIDO ROSCÁVEL, PVC, DN 32 MM (1"), PARA CIRCUITOS TERMINAIS, INSTALADO EM PAREDE - FORNECIMENTO E INSTALAÇÃO. AF_12/2015 |  |  | M | 14.4
| SINAPI | 2685 | ELETRODUTO DE PVC RIGIDO ROSCAVEL DE 1 ", SEM LUVA | M | 1.017 | 5.06 | 5.146
| SINAPI | 88247 | AUXILIAR DE ELETRICISTA COM ENCARGOS COMPLEMENTARES | H | 0.194 | 20.87 | 4.0488
| SINAPI | 88264 | ELETRICISTA COM ENCARGOS COMPLEMENTARES | H | 0.194 | 26.85 | 5.2089
5.36 | SINAPI | 91885 | LUVA PARA ELETRODUTO, PVC, ROSCÁVEL, DN 32 MM (1"), PARA CIRCUITOS TERMINAIS, INSTALADA EM PAREDE - FORNECIMENTO E INSTALAÇÃO. AF_12/2015 |  |  | UN | 9.91
| SINAPI | 1892 | LUVA EM PVC RIGIDO ROSCAVEL, DE 1", PARA ELETRODUTO | UN | 1 | 1.22 | 1.22
| SINAPI | 88247 | AUXILIAR DE ELETRICISTA COM ENCARGOS COMPLEMENTARES | H | 0.182 | 20.87 | 3.7983
| SINAPI | 88264 | ELETRICISTA COM ENCARGOS COMPLEMENTARES | H | 0.182 | 26.85 | 4.8867
5.37 | SINAPI | 91917 | CURVA 90 GRAUS PARA ELETRODUTO, PVC, ROSCÁVEL, DN 32 MM (1"), PARA CIRCUITOS TERMINAIS, INSTALADA EM PAREDE - FORNECIMENTO E INSTALAÇÃO. AF_12/2015 |  |  | UN | 16.08
| SINAPI | 1884 | CURVA 90 GRAUS, LONGA, DE PVC RIGIDO ROSCAVEL, DE 1", PARA ELETRODUTO | UN | 1 | 3.05 | 3.05
| SINAPI | 88247 | AUXILIAR DE ELETRICISTA COM ENCARGOS COMPLEMENTARES | H | 0.273 | 20.87 | 5.6975
| SINAPI | 88264 | ELETRICISTA COM ENCARGOS COMPLEMENTARES | H | 0.273 | 26.85 | 7.33
5.38 | SINAPI | 73798/003 | DUTO ESPIRAL FLEXIVEL SINGELO PEAD D=75MM(3") REVESTIDO COM PVC COM FIO GUIA DE ACO GALVANIZADO, LANCADO DIRETO NO SOLO, INCL CONEXOES |  |  | M | 44.03
| SINAPI | 2442 | ELETRODUTO/DUTO PEAD FLEXIVEL PAREDE SIMPLES, CORRUGACAO HELICOIDAL, COR PRETA, SEM ROSCA, DE 3", PARA CABEAMENTO SUBTERRANEO (NBR 15715) | M | 1 | 5.85 | 5.85
| SINAPI | 88247 | AUXILIAR DE ELETRICISTA COM ENCARGOS COMPLEMENTARES | H | 0.8 | 20.87 | 16.696
| SINAPI | 88264 | ELETRICISTA COM ENCARGOS COMPLEMENTARES | H | 0.8 | 26.85 | 21.48
5.39 | SINAPI | 91924 | CABO DE COBRE FLEXÍVEL ISOLADO, 1,5 MM², ANTI-CHAMA 450/750 V, PARA CIRCUITOS TERMINAIS - FORNECIMENTO E INSTALAÇÃO. AF_12/2015 |  |  | M | 2.17
| SINAPI | 983 | CABO DE COBRE, RIGIDO, CLASSE 2, ISOLACAO EM PVC/A, ANTICHAMA BWF-B, 1 CONDUTOR, 450/750 V, SECAO NOMINAL 1,5 MM2 | M | 1.19 | 0.82 | 0.9758
| SINAPI | 21127 | FITA ISOLANTE ADESIVA ANTICHAMA, USO ATE 750 V, EM ROLO DE 19 MM X 5 M | UN | 0.009 | 5.01 | 0.04509
| SINAPI | 88247 | AUXILIAR DE ELETRICISTA COM ENCARGOS COMPLEMENTARES | H | 0.024 | 20.87 | 0.50088
| SINAPI | 88264 | ELETRICISTA COM ENCARGOS COMPLEMENTARES | H | 0.024 | 26.85 | 0.6444
5.40 | SINAPI | 91926 | CABO DE COBRE FLEXÍVEL ISOLADO, 2,5 MM², ANTI-CHAMA 450/750 V, PARA CIRCUITOS TERMINAIS - FORNECIMENTO E INSTALAÇÃO. AF_12/2015 |  |  | M | 3.1
| SINAPI | 1014 | CABO DE COBRE, FLEXIVEL, CLASSE 4 OU 5, ISOLACAO EM PVC/A, ANTICHAMA BWF-B, COBERTURA PVC-ST1, ANTICHAMA BWF-B, 1 CONDUTOR, 0,6/1 KV, SECAO NOMINAL 1,5 MM2 | M | 1.19 | 1.36 | 1.6184
| SINAPI | 21127 | FITA ISOLANTE ADESIVA ANTICHAMA, USO ATE 750 V, EM ROLO DE 19 MM X 5 M | UN | 0.009 | 5.01 | 0.04509
| SINAPI | 88247 | AUXILIAR DE ELETRICISTA COM ENCARGOS COMPLEMENTARES | H | 0.03 | 20.87 | 0.6261
| SINAPI | 88264 | ELETRICISTA COM ENCARGOS COMPLEMENTARES | H | 0.03 | 26.85 | 0.8055
5.41 | SINAPI | 91930 | CABO DE COBRE FLEXÍVEL ISOLADO, 6 MM², ANTI-CHAMA 450/750 V, PARA CIRCUITOS TERMINAIS - FORNECIMENTO E INSTALAÇÃO. AF_12/2015 |  |  | M | 6.57
| SINAPI | 982 | CABO DE COBRE, FLEXIVEL, CLASSE 4 OU 5, ISOLACAO EM PVC/A, ANTICHAMA BWF-B, 1 CONDUTOR, 450/750 V, SECAO NOMINAL 2,5 MM2 | M | 1.19 | 3.4 | 4.046
| SINAPI | 21127 | FITA ISOLANTE ADESIVA ANTICHAMA, USO ATE 750 V, EM ROLO DE 19 MM X 5 M | UN | 0.009 | 5.01 | 0.04509
| SINAPI | 88247 | AUXILIAR DE ELETRICISTA COM ENCARGOS COMPLEMENTARES | H | 0.052 | 20.87 | 1.0852
| SINAPI | 88264 | ELETRICISTA COM ENCARGOS COMPLEMENTARES | H | 0.052 | 26.85 | 1.3962
6.1 | SINAPI | 91864 | ELETRODUTO RÍGIDO ROSCÁVEL, PVC, DN 32 MM (1"), PARA CIRCUITOS TERMINAIS, INSTALADO EM FORRO - FORNECIMENTO E INSTALAÇÃO. AF_12/2015 |  |  | M | 12.6643
| SINAPI | 88247 | AUXILIAR DE ELETRICISTA COM ENCARGOS COMPLEMENTARES | H | 0.106 | 20.87 | 2.2122
| SINAPI | 88264 | ELETRICISTA COM ENCARGOS COMPLEMENTARES | H | 0.106 | 26.85 | 2.8461
| SINAPI | 91170 | FIXAÇÃO DE TUBOS HORIZONTAIS DE PVC, CPVC OU COBRE DIÂMETROS MENORES OU IGUAIS A 40 MM OU ELETROCALHAS ATÉ 150MM DE LARGURA, COM ABRAÇADEIRA METÁLICA RÍGIDA TIPO D 1/2?, FIXADA EM PERFILADO EM LAJE. AF_05/2015 | M | 1 | 2.46 | 2.46
| SINAPI | 2685 | ELETRODUTO DE PVC RIGIDO ROSCAVEL DE 1 ", SEM LUVA | M | 1.017 | 5.06 | 5.146
6.2 | SINAPI | 95738 | LUVA PARA ELETRODUTO, PVC, SOLDÁVEL, DN 32 MM (1"), APARENTE, INSTALADA EM PAREDE - FORNECIMENTO E INSTALAÇÃO. AF_11/2016_P |  |  | UN | 8.2375
| SINAPI | 88247 | AUXILIAR DE ELETRICISTA COM ENCARGOS COMPLEMENTARES | H | 0.1336 | 20.87 | 2.7882
| SINAPI | 88264 | ELETRICISTA COM ENCARGOS COMPLEMENTARES | H | 0.1336 | 26.85 | 3.5872
| SINAPI | 1892 | LUVA EM PVC RIGIDO ROSCAVEL, DE 1", PARA ELETRODUTO | UN | 1 | 1.22 | 1.22
| SINAPI | 20080 | ADESIVO PLASTICO PARA PVC, FRASCO COM 175 GR | UN | 0.0457 | 14.05 | 0.64209
6.3 | SINAPI | 91914 | CURVA 90 GRAUS PARA ELETRODUTO, PVC, ROSCÁVEL, DN 25 MM (3/4"), PARA CIRCUITOS TERMINAIS, INSTALADA EM PAREDE - FORNECIMENTO E INSTALAÇÃO. AF_12/2015 |  |  | UN | 13.4151
| SINAPI | 88247 | AUXILIAR DE ELETRICISTA COM ENCARGOS COMPLEMENTARES | H | 0.239 | 20.87 | 4.9879
| SINAPI | 88264 | ELETRICISTA COM ENCARGOS COMPLEMENTARES | H | 0.239 | 26.85 | 6.4172
| SINAPI | 1879 | CURVA 90 GRAUS, LONGA, DE PVC RIGIDO ROSCAVEL, DE 3/4", PARA ELETRODUTO | UN | 1 | 2.01 | 2.01
6.4 | SINAPI | 91173 | FIXAÇÃO DE TUBOS VERTICAIS DE PPR DIÂMETROS MENORES OU IGUAIS A 40 MM COM ABRAÇADEIRA METÁLICA RÍGIDA TIPO D 1/2", FIXADA EM PERFILADO EM ALVENARIA. AF_05/2015 |  |  | M | 1.2562
| SINAPI | 88248 | AUXILIAR DE ENCANADOR OU BOMBEIRO HIDRÁULICO COM ENCARGOS COMPLEMENTARES | H | 0.005 | 20.76 | 0.1038
| SINAPI | 88267 | ENCANADOR OU BOMBEIRO HIDRÁULICO COM ENCARGOS COMPLEMENTARES | H | 0.035 | 26.55 | 0.92925
| SINAPI | 392 | ABRACADEIRA EM ACO PARA AMARRACAO DE ELETRODUTOS, TIPO D, COM 1/2" E PARAFUSO DE FIXACAO | UN | 0.333 | 0.67 | 0.22311
6.5 | ETU | C-0321 | CABO UTP 4 PARES CAT 5E. FORNECIMENTO E INSTALACCAO |  |  | M | 7.2064
| SINAPI | 88247 | AUXILIAR DE ELETRICISTA COM ENCARGOS COMPLEMENTARES | H | 0.12 | 20.87 | 2.5044
| SINAPI | 88264 | ELETRICISTA COM ENCARGOS COMPLEMENTARES | H | 0.12 | 26.85 | 3.222
| SINAPI | 39598 | CABO DE PAR TRANCADO UTP, 4 PARES, CATEGORIA 5E | M | 1 | 1.48 | 1.48
6.6 | SINAPI | 92869 | CAIXA RETANGULAR 4" X 2" BAIXA (0,30 M DO PISO), METÁLICA, INSTALADA EM PAREDE - FORNECIMENTO E INSTALAÇÃO. AF_12/2015 |  |  | UN | 8.1441
| SINAPI | 88247 | AUXILIAR DE ELETRICISTA COM ENCARGOS COMPLEMENTARES | H | 0.145 | 20.87 | 3.0261
| SINAPI | 88264 | ELETRICISTA COM ENCARGOS COMPLEMENTARES | H | 0.145 | 26.85 | 3.8933
| SINAPI | 88629 | ARGAMASSA TRAÇO 1:3 (CIMENTO E AREIA MÉDIA), PREPARO MANUAL. AF_08/2014 | M3 | 0.0009 | 427.44 | 0.3847
| SINAPI | 2556 | CAIXA DE LUZ "4 X 2" EM ACO ESMALTADA | UN | 1 | 0.84 | 0.84
6.7 | ETU | C-0322 | CONECTOR FEMEA RJ-45. FORNECIMENTO E INSTALACAO. |  |  | UN | 17.392
| SINAPI | 88247 | AUXILIAR DE ELETRICISTA COM ENCARGOS COMPLEMENTARES | H | 0.1 | 20.87 | 2.087
| SINAPI | 88264 | ELETRICISTA COM ENCARGOS COMPLEMENTARES | H | 0.1 | 26.85 | 2.685
| SINAPI | 39600 | CONECTOR FEMEA RJ - 45, CATEGORIA 5 E | UN | 1 | 12.62 | 12.62
6.8 | ETU | C-0323 | CONECTOR MACHO RJ-45. FORNECIMENTO E INSTALACAO. |  |  | UN | 6.212
| SINAPI | 88247 | AUXILIAR DE ELETRICISTA COM ENCARGOS COMPLEMENTARES | H | 0.1 | 20.87 | 2.087
| SINAPI | 88264 | ELETRICISTA COM ENCARGOS COMPLEMENTARES | H | 0.1 | 26.85 | 2.685
| SINAPI | 39602 | CONECTOR MACHO RJ - 45, CATEGORIA 5 E | UN | 1 | 1.44 | 1.44
6.9 | ETU | C-0330 | CAIXA DE PASSAGEM PVC 30X30. FORNECIMENTO E INSTALACAO |  |  | UN | 43.366
| ETU | I-0150 | CAIXA DE PASSAGEM PVC 30X30 | UN | 1 | 29.05 | 29.05
| SINAPI | 88247 | AUXILIAR DE ELETRICISTA COM ENCARGOS COMPLEMENTARES | H | 0.3 | 20.87 | 6.261
| SINAPI | 88264 | ELETRICISTA COM ENCARGOS COMPLEMENTARES | H | 0.3 | 26.85 | 8.055
7.1.1 | SINAPI | 89356 | TUBO, PVC, SOLDÁVEL, DN 25MM, INSTALADO EM RAMAL OU SUB-RAMAL DE ÁGUA - FORNECIMENTO E INSTALAÇÃO. AF_12/2014 |  |  | M | 20.3304
| SINAPI | 88248 | AUXILIAR DE ENCANADOR OU BOMBEIRO HIDRÁULICO COM ENCARGOS COMPLEMENTARES | H | 0.369 | 20.76 | 7.6604
| SINAPI | 88267 | ENCANADOR OU BOMBEIRO HIDRÁULICO COM ENCARGOS COMPLEMENTARES | H | 0.369 | 26.55 | 9.797
| SINAPI | 9868 | TUBO PVC, SOLDAVEL, DN 25 MM, AGUA FRIA (NBR-5648) | M | 1.061 | 2.52 | 2.6737
| SINAPI | 38383 | LIXA D'AGUA EM FOLHA, GRAO 100 | UN | 0.123 | 1.62 | 0.19926
7.1.2 | SINAPI | 90373 | JOELHO 90 GRAUS COM BUCHA DE LATÃO, PVC, SOLDÁVEL, DN 25MM, X 1/2 INSTALADO EM RAMAL OU SUB-RAMAL DE ÁGUA - FORNECIMENTO E INSTALAÇÃO. AF_12/2014 |  |  | UN | 11.9448
| SINAPI | 88248 | AUXILIAR DE ENCANADOR OU BOMBEIRO HIDRÁULICO COM ENCARGOS COMPLEMENTARES | H | 0.15 | 20.76 | 3.114
| SINAPI | 88267 | ENCANADOR OU BOMBEIRO HIDRÁULICO COM ENCARGOS COMPLEMENTARES | H | 0.15 | 26.55 | 3.9825
| SINAPI | 122 | ADESIVO PLASTICO PARA PVC, FRASCO COM 850 GR | UN | 0.007 | 44.26 | 0.30982
| SINAPI | 20083 | SOLUCAO LIMPADORA PARA PVC, FRASCO COM 1000 CM3 | UN | 0.008 | 38.44 | 0.30752
| SINAPI | 20147 | JOELHO PVC, SOLDAVEL, COM BUCHA DE LATAO, 90 GRAUS, 25 MM X 1/2", PARA AGUA FRIA PREDIAL | UN | 1 | 4.15 | 4.15
| SINAPI | 38383 | LIXA D'AGUA EM FOLHA, GRAO 100 | UN | 0.05 | 1.62 | 0.081
7.1.3 | ETU | C-0317 | TE DE REDUCAO, PVC, SOLDAVEL, DN 40MM X 25MM - FORNECIMENTO E INSTALACAO. |  |  | UN | 12.1724
| SINAPI | 88248 | AUXILIAR DE ENCANADOR OU BOMBEIRO HIDRÁULICO COM ENCARGOS COMPLEMENTARES | H | 0.119 | 20.76 | 2.4704
| SINAPI | 88267 | ENCANADOR OU BOMBEIRO HIDRÁULICO COM ENCARGOS COMPLEMENTARES | H | 0.119 | 26.55 | 3.1595
| SINAPI | 122 | ADESIVO PLASTICO PARA PVC, FRASCO COM 850 GR | UN | 0.018 | 44.26 | 0.79668
| SINAPI | 20083 | SOLUCAO LIMPADORA PARA PVC, FRASCO COM 1000 CM3 | UN | 0.021 | 38.44 | 0.80724
| SINAPI | 38383 | LIXA D'AGUA EM FOLHA, GRAO 100 | UN | 0.03 | 1.62 | 0.0486
| ETU | I-0296 | TE DE REDUCAO SOLDAVEL 40 X 25 | UN | 1 | 4.89 | 4.89
7.1.4 | SINAPI | 89362 | JOELHO 90 GRAUS, PVC, SOLDÁVEL, DN 25MM, INSTALADO EM RAMAL OU SUB-RAMAL DE ÁGUA - FORNECIMENTO E INSTALAÇÃO. AF_12/2014 |  |  | UN | 8.2848
| SINAPI | 88248 | AUXILIAR DE ENCANADOR OU BOMBEIRO HIDRÁULICO COM ENCARGOS COMPLEMENTARES | H | 0.15 | 20.76 | 3.114
| SINAPI | 88267 | ENCANADOR OU BOMBEIRO HIDRÁULICO COM ENCARGOS COMPLEMENTARES | H | 0.15 | 26.55 | 3.9825
| SINAPI | 122 | ADESIVO PLASTICO PARA PVC, FRASCO COM 850 GR | UN | 0.007 | 44.26 | 0.30982
| SINAPI | 3529 | JOELHO PVC, SOLDAVEL, 90 GRAUS, 25 MM, PARA AGUA FRIA PREDIAL | UN | 1 | 0.49 | 0.49
| SINAPI | 20083 | SOLUCAO LIMPADORA PARA PVC, FRASCO COM 1000 CM3 | UN | 0.008 | 38.44 | 0.30752
| SINAPI | 38383 | LIXA D'AGUA EM FOLHA, GRAO 100 | UN | 0.05 | 1.62 | 0.081
7.1.5 | SINAPI | 94489 | REGISTRO DE ESFERA, PVC, SOLDÁVEL, DN 25 MM, INSTALADO EM RESERVAÇÃO DE ÁGUA DE EDIFICAÇÃO QUE POSSUA RESERVATÓRIO DE FIBRA/FIBROCIMENTO FORNECIMENTO E INSTALAÇÃO. AF_06/2016 |  |  | UN | 24.241
| SINAPI | 88248 | AUXILIAR DE ENCANADOR OU BOMBEIRO HIDRÁULICO COM ENCARGOS COMPLEMENTARES | H | 0.053 | 20.76 | 1.1003
| SINAPI | 88267 | ENCANADOR OU BOMBEIRO HIDRÁULICO COM ENCARGOS COMPLEMENTARES | H | 0.053 | 26.55 | 1.4071
| SINAPI | 11674 | REGISTRO DE ESFERA, PVC, COM VOLANTE, VS, SOLDAVEL, DN 25 MM, COM CORPO DIVIDIDO | UN | 1 | 20.32 | 20.32
| SINAPI | 20080 | ADESIVO PLASTICO PARA PVC, FRASCO COM 175 GR | UN | 0.06 | 14.05 | 0.843
| SINAPI | 20083 | SOLUCAO LIMPADORA PARA PVC, FRASCO COM 1000 CM3 | UN | 0.014 | 38.44 | 0.53816
| SINAPI | 38383 | LIXA D'AGUA EM FOLHA, GRAO 100 | UN | 0.02 | 1.62 | 0.0324
7.1.6 | SINAPI | 89972 | KIT DE REGISTRO DE GAVETA BRUTO DE LATÃO ¾", INCLUSIVE CONEXÕES, ROSCÁVEL, INSTALADO EM RAMAL DE ÁGUA FRIA - FORNECIMENTO E INSTALAÇÃO. AF_12/2014 |  |  | UN | 45.55
| SINAPI | 89353 | REGISTRO DE GAVETA BRUTO, LATÃO, ROSCÁVEL, 3/4", FORNECIDO E INSTALADO EM RAMAL DE ÁGUA. AF_12/2014 | UN | 1 | 33.57 | 33.57
| SINAPI | 89383 | ADAPTADOR CURTO COM BOLSA E ROSCA PARA REGISTRO, PVC, SOLDÁVEL, DN 25MM X 3/4?, INSTALADO EM RAMAL OU SUB-RAMAL DE ÁGUA - FORNECIMENTO E INSTALAÇÃO. AF_12/2014 | UN | 2 | 5.99 | 11.98
7.2.1 | SINAPI | 89711 | TUBO PVC, SERIE NORMAL, ESGOTO PREDIAL, DN 40 MM, FORNECIDO E INSTALADO EM RAMAL DE DESCARGA OU RAMAL DE ESGOTO SANITÁRIO. AF_12/2014 |  |  | M | 17.82
| SINAPI | 88248 | AUXILIAR DE ENCANADOR OU BOMBEIRO HIDRÁULICO COM ENCARGOS COMPLEMENTARES | H | 0.3 | 20.76 | 6.228
| SINAPI | 88267 | ENCANADOR OU BOMBEIRO HIDRÁULICO COM ENCARGOS COMPLEMENTARES | H | 0.3 | 26.55 | 7.965
| SINAPI | 9835 | TUBO PVC SERIE NORMAL, DN 40 MM, PARA ESGOTO PREDIAL (NBR 5688) | M | 1.05 | 3.3 | 3.465
| SINAPI | 38383 | LIXA D'AGUA EM FOLHA, GRAO 100 | UN | 0.1 | 1.62 | 0.162
7.2.2 | SINAPI | 89724 | JOELHO 90 GRAUS, PVC, SERIE NORMAL, ESGOTO PREDIAL, DN 40 MM, JUNTA SOLDÁVEL, FORNECIDO E INSTALADO EM RAMAL DE DESCARGA OU RAMAL DE ESGOTO SANITÁRIO. AF_12/2014 |  |  | UN | 8.0698
| SINAPI | 88248 | AUXILIAR DE ENCANADOR OU BOMBEIRO HIDRÁULICO COM ENCARGOS COMPLEMENTARES | H | 0.1 | 20.76 | 2.076
| SINAPI | 88267 | ENCANADOR OU BOMBEIRO HIDRÁULICO COM ENCARGOS COMPLEMENTARES | H | 0.1 | 26.55 | 2.655
| SINAPI | 122 | ADESIVO PLASTICO PARA PVC, FRASCO COM 850 GR | UN | 0.0099 | 44.26 | 0.43817
| SINAPI | 3517 | JOELHO PVC, SOLDAVEL, BB, 90 GRAUS, DN 40 MM, PARA ESGOTO PREDIAL | UN | 1 | 2.29 | 2.29
| SINAPI | 20083 | SOLUCAO LIMPADORA PARA PVC, FRASCO COM 1000 CM3 | UN | 0.015 | 38.44 | 0.5766
| SINAPI | 38383 | LIXA D'AGUA EM FOLHA, GRAO 100 | UN | 0.021 | 1.62 | 0.03402
7.2.3 | SINAPI | 89726 | JOELHO 45 GRAUS, PVC, SERIE NORMAL, ESGOTO PREDIAL, DN 40 MM, JUNTA SOLDÁVEL, FORNECIDO E INSTALADO EM RAMAL DE DESCARGA OU RAMAL DE ESGOTO SANITÁRIO. AF_12/2014 |  |  | UN | 6.4298
| SINAPI | 88248 | AUXILIAR DE ENCANADOR OU BOMBEIRO HIDRÁULICO COM ENCARGOS COMPLEMENTARES | H | 0.1 | 20.76 | 2.076
| SINAPI | 88267 | ENCANADOR OU BOMBEIRO HIDRÁULICO COM ENCARGOS COMPLEMENTARES | H | 0.1 | 26.55 | 2.655
| SINAPI | 122 | ADESIVO PLASTICO PARA PVC, FRASCO COM 850 GR | UN | 0.0099 | 44.26 | 0.43817
| SINAPI | 3516 | JOELHO PVC, SOLDAVEL, BB, 45 GRAUS, DN 40 MM, PARA ESGOTO PREDIAL | UN | 1 | 0.65 | 0.65
| SINAPI | 20083 | SOLUCAO LIMPADORA PARA PVC, FRASCO COM 1000 CM3 | UN | 0.015 | 38.44 | 0.5766
| SINAPI | 38383 | LIXA D'AGUA EM FOLHA, GRAO 100 | UN | 0.021 | 1.62 | 0.03402
7.2.4 | SINAPI | 89708 | CAIXA SIFONADA, PVC, DN 150 X 185 X 75 MM, JUNTA ELÁSTICA, FORNECIDA E INSTALADA EM RAMAL DE DESCARGA OU EM RAMAL DE ESGOTO SANITÁRIO. AF_12/2014 |  |  | UN | 65.6561
| SINAPI | 88248 | AUXILIAR DE ENCANADOR OU BOMBEIRO HIDRÁULICO COM ENCARGOS COMPLEMENTARES | H | 0.38 | 20.76 | 7.8888
| SINAPI | 88267 | ENCANADOR OU BOMBEIRO HIDRÁULICO COM ENCARGOS COMPLEMENTARES | H | 0.38 | 26.55 | 10.089
| SINAPI | 122 | ADESIVO PLASTICO PARA PVC, FRASCO COM 850 GR | UN | 0.0148 | 44.26 | 0.65505
| SINAPI | 297 | ANEL BORRACHA PARA TUBO ESGOTO PREDIAL DN 75 MM (NBR 5688) | UN | 1 | 1.91 | 1.91
| SINAPI | 11714 | CAIXA SIFONADA PVC, 150 X 185 X 75 MM, COM GRELHA QUADRADA BRANCA | UN | 1 | 43.67 | 43.67
| SINAPI | 20078 | PASTA LUBRIFICANTE PARA TUBOS E CONEXOES COM JUNTA ELASTICA (USO EM PVC, ACO, POLIETILENO E OUTROS) ( DE *400* G) | UN | 0.03 | 16.2 | 0.486
| SINAPI | 20083 | SOLUCAO LIMPADORA PARA PVC, FRASCO COM 1000 CM3 | UN | 0.0225 | 38.44 | 0.8649
| SINAPI | 38383 | LIXA D'AGUA EM FOLHA, GRAO 100 | UN | 0.057 | 1.62 | 0.09234
7.2.5 | SINAPI | 89713 | TUBO PVC, SERIE NORMAL, ESGOTO PREDIAL, DN 75 MM, FORNECIDO E INSTALADO EM RAMAL DE DESCARGA OU RAMAL DE ESGOTO SANITÁRIO. AF_12/2014 |  |  | M | 37.8852
| SINAPI | 88248 | AUXILIAR DE ENCANADOR OU BOMBEIRO HIDRÁULICO COM ENCARGOS COMPLEMENTARES | H | 0.56 | 20.76 | 11.6256
| SINAPI | 88267 | ENCANADOR OU BOMBEIRO HIDRÁULICO COM ENCARGOS COMPLEMENTARES | H | 0.56 | 26.55 | 14.868
| SINAPI | 122 | ADESIVO PLASTICO PARA PVC, FRASCO COM 850 GR | UN | 0.0247 | 44.26 | 1.0932
| SINAPI | 9837 | TUBO PVC SERIE NORMAL, DN 75 MM, PARA ESGOTO PREDIAL (NBR 5688) | M | 1.05 | 8.11 | 8.5155
| SINAPI | 20083 | SOLUCAO LIMPADORA PARA PVC, FRASCO COM 1000 CM3 | UN | 0.0385 | 38.44 | 1.4799
| SINAPI | 38383 | LIXA D'AGUA EM FOLHA, GRAO 100 | UN | 0.187 | 1.62 | 0.30294
7.2.6 | ETU | C-0318 | CAIXA DE GORDURA, PVC, JUNTA ELASTICA, FORNECIDA E INSTALADA EM RAMAL DE ESGOTO SANITARIO. |  |  | UN | 277.9861
| SINAPI | 88248 | AUXILIAR DE ENCANADOR OU BOMBEIRO HIDRÁULICO COM ENCARGOS COMPLEMENTARES | H | 0.38 | 20.76 | 7.8888
| SINAPI | 88267 | ENCANADOR OU BOMBEIRO HIDRÁULICO COM ENCARGOS COMPLEMENTARES | H | 0.38 | 26.55 | 10.089
| SINAPI | 122 | ADESIVO PLASTICO PARA PVC, FRASCO COM 850 GR | UN | 0.0148 | 44.26 | 0.65505
| SINAPI | 297 | ANEL BORRACHA PARA TUBO ESGOTO PREDIAL DN 75 MM (NBR 5688) | UN | 1 | 1.91 | 1.91
| SINAPI | 20078 | PASTA LUBRIFICANTE PARA TUBOS E CONEXOES COM JUNTA ELASTICA (USO EM PVC, ACO, POLIETILENO E OUTROS) ( DE *400* G) | UN | 0.03 | 16.2 | 0.486
| SINAPI | 20083 | SOLUCAO LIMPADORA PARA PVC, FRASCO COM 1000 CM3 | UN | 0.0225 | 38.44 | 0.8649
| SINAPI | 35277 | CAIXA DE GORDURA EM PVC, DIAMETRO MINIMO 300 MM, DIAMETRO DE SAIDA 100 MM, CAPACIDADE APROXIMADA 18 LITROS, COM TAMPA | UN | 1 | 256 | 256
| SINAPI | 38383 | LIXA D'AGUA EM FOLHA, GRAO 100 | UN | 0.057 | 1.62 | 0.09234
7.2.7 | SINAPI | 89714 | TUBO PVC, SERIE NORMAL, ESGOTO PREDIAL, DN 100 MM, FORNECIDO E INSTALADO EM RAMAL DE DESCARGA OU RAMAL DE ESGOTO SANITÁRIO. AF_12/2014 |  |  | M | 48.9032
| SINAPI | 88248 | AUXILIAR DE ENCANADOR OU BOMBEIRO HIDRÁULICO COM ENCARGOS COMPLEMENTARES | H | 0.74 | 20.76 | 15.3624
| SINAPI | 88267 | ENCANADOR OU BOMBEIRO HIDRÁULICO COM ENCARGOS COMPLEMENTARES | H | 0.74 | 26.55 | 19.647
| SINAPI | 122 | ADESIVO PLASTICO PARA PVC, FRASCO COM 850 GR | UN | 0.0363 | 44.26 | 1.6066
| SINAPI | 9836 | TUBO PVC SERIE NORMAL, DN 100 MM, PARA ESGOTO PREDIAL (NBR 5688) | M | 1.05 | 9.15 | 9.6075
| SINAPI | 20083 | SOLUCAO LIMPADORA PARA PVC, FRASCO COM 1000 CM3 | UN | 0.0593 | 38.44 | 2.2795
| SINAPI | 38383 | LIXA D'AGUA EM FOLHA, GRAO 100 | UN | 0.247 | 1.62 | 0.40014
7.2.8 | SINAPI | 89829 | TE, PVC, SERIE NORMAL, ESGOTO PREDIAL, DN 75 X 75 MM, JUNTA ELÁSTICA, FORNECIDO E INSTALADO EM PRUMADA DE ESGOTO SANITÁRIO OU VENTILAÇÃO. AF_12/2014 |  |  | UN | 18.8561
| SINAPI | 88248 | AUXILIAR DE ENCANADOR OU BOMBEIRO HIDRÁULICO COM ENCARGOS COMPLEMENTARES | H | 0.11 | 20.76 | 2.2836
| SINAPI | 88267 | ENCANADOR OU BOMBEIRO HIDRÁULICO COM ENCARGOS COMPLEMENTARES | H | 0.11 | 26.55 | 2.9205
| SINAPI | 297 | ANEL BORRACHA PARA TUBO ESGOTO PREDIAL DN 75 MM (NBR 5688) | UN | 2 | 1.91 | 3.82
| SINAPI | 11658 | TE SANITARIO, PVC, DN 75 X 75 MM, SERIE NORMAL PARA ESGOTO PREDIAL | UN | 1 | 8.86 | 8.86
| SINAPI | 20078 | PASTA LUBRIFICANTE PARA TUBOS E CONEXOES COM JUNTA ELASTICA (USO EM PVC, ACO, POLIETILENO E OUTROS) ( DE *400* G) | UN | 0.06 | 16.2 | 0.972
7.2.9 | ETU | C-0319 | JOELHO 90 GRAUS, PVC, SERIE NORMAL, ESGOTO PREDIAL, DN 100 X 75 MM, JUNTA ELASTICA, FORNECIDO E INSTALADO EM RAMAL DE ESGOTO SANITARIO. |  |  | UN | 49.1427
| SINAPI | 88248 | AUXILIAR DE ENCANADOR OU BOMBEIRO HIDRÁULICO COM ENCARGOS COMPLEMENTARES | H | 0.25 | 20.76 | 5.19
| SINAPI | 88267 | ENCANADOR OU BOMBEIRO HIDRÁULICO COM ENCARGOS COMPLEMENTARES | H | 0.25 | 26.55 | 6.6375
| SINAPI | 301 | ANEL BORRACHA PARA TUBO ESGOTO PREDIAL, DN 100 MM (NBR 5688) | UN | 1 | 2.4 | 2.4
| SINAPI | 20078 | PASTA LUBRIFICANTE PARA TUBOS E CONEXOES COM JUNTA ELASTICA (USO EM PVC, ACO, POLIETILENO E OUTROS) ( DE *400* G) | UN | 0.046 | 16.2 | 0.7452
| SINAPI | 20159 | JOELHO COM VISITA, PVC SERIE R, 90 GRAUS, 100 X 75 MM, PARA ESGOTO PREDIAL | UN | 1 | 34.17 | 34.17
7.3.1 | SINAPI | 89711 | TUBO PVC, SERIE NORMAL, ESGOTO PREDIAL, DN 40 MM, FORNECIDO E INSTALADO EM RAMAL DE DESCARGA OU RAMAL DE ESGOTO SANITÁRIO. AF_12/2014 |  |  | M | 17.82
| SINAPI | 9835 | TUBO PVC SERIE NORMAL, DN 40 MM, PARA ESGOTO PREDIAL (NBR 5688) | M | 1.05 | 3.3 | 3.465
| SINAPI | 38383 | LIXA D'AGUA EM FOLHA, GRAO 100 | UN | 0.1 | 1.62 | 0.162
| SINAPI | 88248 | AUXILIAR DE ENCANADOR OU BOMBEIRO HIDRÁULICO COM ENCARGOS COMPLEMENTARES | H | 0.3 | 20.76 | 6.228
| SINAPI | 88267 | ENCANADOR OU BOMBEIRO HIDRÁULICO COM ENCARGOS COMPLEMENTARES | H | 0.3 | 26.55 | 7.965
7.3.2 | SINAPI | 89712 | TUBO PVC, SERIE NORMAL, ESGOTO PREDIAL, DN 50 MM, FORNECIDO E INSTALADO EM RAMAL DE DESCARGA OU RAMAL DE ESGOTO SANITÁRIO. AF_12/2014 |  |  | M | 25.18
| SINAPI | 122 | ADESIVO PLASTICO PARA PVC, FRASCO COM 850 GR | UN | 0.0108 | 44.26 | 0.47801
| SINAPI | 9838 | TUBO PVC SERIE NORMAL, DN 50 MM, PARA ESGOTO PREDIAL (NBR 5688) | M | 1.05 | 5.61 | 5.8905
| SINAPI | 20083 | SOLUCAO LIMPADORA PARA PVC, FRASCO COM 1000 CM3 | UN | 0.0163 | 38.44 | 0.62657
| SINAPI | 38383 | LIXA D'AGUA EM FOLHA, GRAO 100 | UN | 0.127 | 1.62 | 0.20574
| SINAPI | 88248 | AUXILIAR DE ENCANADOR OU BOMBEIRO HIDRÁULICO COM ENCARGOS COMPLEMENTARES | H | 0.38 | 20.76 | 7.8888
| SINAPI | 88267 | ENCANADOR OU BOMBEIRO HIDRÁULICO COM ENCARGOS COMPLEMENTARES | H | 0.38 | 26.55 | 10.089
7.3.3 | SINAPI | 89726 | JOELHO 45 GRAUS, PVC, SERIE NORMAL, ESGOTO PREDIAL, DN 40 MM, JUNTA SOLDÁVEL, FORNECIDO E INSTALADO EM RAMAL DE DESCARGA OU RAMAL DE ESGOTO SANITÁRIO. AF_12/2014 |  |  | UN | 6.43
| SINAPI | 122 | ADESIVO PLASTICO PARA PVC, FRASCO COM 850 GR | UN | 0.0099 | 44.26 | 0.43817
| SINAPI | 3516 | JOELHO PVC, SOLDAVEL, BB, 45 GRAUS, DN 40 MM, PARA ESGOTO PREDIAL | UN | 1 | 0.65 | 0.65
| SINAPI | 20083 | SOLUCAO LIMPADORA PARA PVC, FRASCO COM 1000 CM3 | UN | 0.015 | 38.44 | 0.5766
| SINAPI | 38383 | LIXA D'AGUA EM FOLHA, GRAO 100 | UN | 0.021 | 1.62 | 0.03402
| SINAPI | 88248 | AUXILIAR DE ENCANADOR OU BOMBEIRO HIDRÁULICO COM ENCARGOS COMPLEMENTARES | H | 0.1 | 20.76 | 2.076
| SINAPI | 88267 | ENCANADOR OU BOMBEIRO HIDRÁULICO COM ENCARGOS COMPLEMENTARES | H | 0.1 | 26.55 | 2.655
7.3.4 | SINAPI | 89782 | TE, PVC, SERIE NORMAL, ESGOTO PREDIAL, DN 40 X 40 MM, JUNTA SOLDÁVEL, FORNECIDO E INSTALADO EM RAMAL DE DESCARGA OU RAMAL DE ESGOTO SANITÁRIO. AF_12/2014 |  |  | UN | 10.06
| SINAPI | 122 | ADESIVO PLASTICO PARA PVC, FRASCO COM 850 GR | UN | 0.0148 | 44.26 | 0.65505
| SINAPI | 7116 | TE PVC SOLDAVEL, BBB, 90 GRAUS, DN 40 MM, PARA ESGOTO SECUNDARIO PREDIAL | UN | 1 | 2.12 | 2.12
| SINAPI | 20083 | SOLUCAO LIMPADORA PARA PVC, FRASCO COM 1000 CM3 | UN | 0.015 | 38.44 | 0.5766
| SINAPI | 38383 | LIXA D'AGUA EM FOLHA, GRAO 100 | UN | 0.051 | 1.62 | 0.08262
| SINAPI | 88248 | AUXILIAR DE ENCANADOR OU BOMBEIRO HIDRÁULICO COM ENCARGOS COMPLEMENTARES | H | 0.14 | 20.76 | 2.9064
| SINAPI | 88267 | ENCANADOR OU BOMBEIRO HIDRÁULICO COM ENCARGOS COMPLEMENTARES | H | 0.14 | 26.55 | 3.717
7.3.5 | SINAPI | 89546 | BUCHA DE REDUÇÃO LONGA, PVC, SERIE R, ÁGUA PLUVIAL, DN 50 X 40 MM, JUNTA ELÁSTICA, FORNECIDO E INSTALADO EM RAMAL DE ENCAMINHAMENTO. AF_12/2014 |  |  | UN | 7.86
| SINAPI | 20078 | PASTA LUBRIFICANTE PARA TUBOS E CONEXOES COM JUNTA ELASTICA (USO EM PVC, ACO, POLIETILENO E OUTROS) ( DE *400* G) | UN | 0.02 | 16.2 | 0.324
| SINAPI | 20085 | ANEL BORRACHA, DN 50 MM, PARA TUBO SERIE REFORCADA ESGOTO PREDIAL | UN | 1 | 1.21 | 1.21
| SINAPI | 38418 | BUCHA DE REDUCAO, PVC, LONGA, SERIE R, DN 50 X 40 MM, PARA ESGOTO PREDIAL | UN | 1 | 4.2 | 4.2
| SINAPI | 88248 | AUXILIAR DE ENCANADOR OU BOMBEIRO HIDRÁULICO COM ENCARGOS COMPLEMENTARES | H | 0.045 | 20.76 | 0.9342
| SINAPI | 88267 | ENCANADOR OU BOMBEIRO HIDRÁULICO COM ENCARGOS COMPLEMENTARES | H | 0.045 | 26.55 | 1.1947
7.3.6 | SBC | 053408* | JUNCAO SIMPLES PVC ESGOTO 100x50mm |  |  | UN | 56.78
| SINAPI | 20082 | SOLUCAO LIMPADORA PARA PVC, FRASCO COM 200 CM3 | UN | 0.091 | 14.97 | 1.3623
| SINAPI | 3659 | JUNCAO SIMPLES, PVC, DN 100 X 50 MM, SERIE NORMAL PARA ESGOTO PREDIAL | UN | 1 | 10.17 | 10.17
| SINAPI | 119 | ADESIVO PLASTICO PARA PVC, BISNAGA COM 75 GR | UN | 0.766 | 4.9 | 3.7534
| SINAPI | 88248 | AUXILIAR DE ENCANADOR OU BOMBEIRO HIDRÁULICO COM ENCARGOS COMPLEMENTARES | H | 0.877 | 20.76 | 18.2065
| SINAPI | 88267 | ENCANADOR OU BOMBEIRO HIDRÁULICO COM ENCARGOS COMPLEMENTARES | H | 0.877 | 26.55 | 23.2843
7.3.7 | SINAPI | 89724 | JOELHO 90 GRAUS, PVC, SERIE NORMAL, ESGOTO PREDIAL, DN 40 MM, JUNTA SOLDÁVEL, FORNECIDO E INSTALADO EM RAMAL DE DESCARGA OU RAMAL DE ESGOTO SANITÁRIO. AF_12/2014 |  |  | UN | 5.41
| SINAPI | 122 | ADESIVO PLASTICO PARA PVC, FRASCO COM 850 GR | UN | 0.0099 | 44.26 | 0.43817
| SINAPI | 3517 | JOELHO PVC, SOLDAVEL, BB, 90 GRAUS, DN 40 MM, PARA ESGOTO PREDIAL | UN | 1 | 2.29 | 2.29
| SINAPI | 20083 | SOLUCAO LIMPADORA PARA PVC, FRASCO COM 1000 CM3 | UN | 0.015 | 38.44 | 0.5766
| SINAPI | 38383 | LIXA D'AGUA EM FOLHA, GRAO 100 | UN | 0.021 | 1.62 | 0.03402
| SINAPI | 88248 | AUXILIAR DE ENCANADOR OU BOMBEIRO HIDRÁULICO COM ENCARGOS COMPLEMENTARES | H | 0.1 | 20.76 | 2.076
| SINAPI | 88267 | ENCANADOR OU BOMBEIRO HIDRÁULICO COM ENCARGOS COMPLEMENTARES | H | 0.1 | 26.55 | 2.655
7.3.8 | SINAPI | 89735 | CURVA LONGA 90 GRAUS, PVC, SERIE NORMAL, ESGOTO PREDIAL, DN 50 MM, JUNTA ELÁSTICA, FORNECIDO E INSTALADO EM RAMAL DE DESCARGA OU RAMAL DE ESGOTO SANITÁRIO. AF_12/2014 |  |  | UN | 14.57
| SINAPI | 296 | ANEL BORRACHA PARA TUBO ESGOTO PREDIAL DN 50 MM (NBR 5688) | UN | 1 | 1.35 | 1.35
| SINAPI | 20078 | PASTA LUBRIFICANTE PARA TUBOS E CONEXOES COM JUNTA ELASTICA (USO EM PVC, ACO, POLIETILENO E OUTROS) ( DE *400* G) | UN | 0.02 | 16.2 | 0.324
| SINAPI | 1968 | CURVA PVC LONGA 90 GRAUS, 50 MM, PARA ESGOTO PREDIAL | UN | 1 | 6.75 | 6.75
| SINAPI | 88248 | AUXILIAR DE ENCANADOR OU BOMBEIRO HIDRÁULICO COM ENCARGOS COMPLEMENTARES | H | 0.13 | 20.76 | 2.6988
| SINAPI | 88267 | ENCANADOR OU BOMBEIRO HIDRÁULICO COM ENCARGOS COMPLEMENTARES | H | 0.13 | 26.55 | 3.4515
7.4.1 | SCO | IT04.05.0050(/)* | ABERTURA E FECHAMENTO MANUAL DE RASGO EM ALVENARIA, PARA PASSAGEM DE TUBOS E DUTOS, COM DIAMETRO DE 1/2" A 1".(DESONERADO) |  |  | M | 15.4992
| SINAPI | 88309 | PEDREIRO COM ENCARGOS COMPLEMENTARES | H | 0.25 | 26.84 | 6.71
| SINAPI | 88316 | SERVENTE COM ENCARGOS COMPLEMENTARES | H | 0.4 | 21.13 | 8.452
| SINAPI | 367 | AREIA GROSSA - POSTO JAZIDA/FORNECEDOR (RETIRADO NA JAZIDA, SEM TRANSPORTE) | M3 | 0.001 | 72.55 | 0.07255
| SINAPI | 1379 | CIMENTO PORTLAND COMPOSTO CP II-32 | KG | 0.63 | 0.42 | 0.2646
7.4.2 | SCO | IT04.05.0056(/)* | ABERTURA E FECHAMENTO MANUAL DE RASGO EM ALVENARIA, PARA PASSAGEM DE TUBOS E DUTOS, COM DIAMETRO DE 2 1/2" A 4".(DESONERADO) |  |  | M | 36.5864
| SINAPI | 87292 | ARGAMASSA TRAÇO 1:2:8 (CIMENTO, CAL E AREIA MÉDIA) PARA EMBOÇO/MASSA ÚNICA/ASSENTAMENTO DE ALVENARIA DE VEDAÇÃO, PREPARO MECÂNICO COM BETONEIRA 400 L. AF_06/2014 | M3 | 0.005 | 407.29 | 2.0364
| SINAPI | 88309 | PEDREIRO COM ENCARGOS COMPLEMENTARES | H | 0.5 | 26.84 | 13.42
| SINAPI | 88316 | SERVENTE COM ENCARGOS COMPLEMENTARES | H | 1 | 21.13 | 21.13
7.4.3 | SINAPI | 93358 | ESCAVAÇÃO MANUAL DE VALAS. AF_03/2016 |  |  | M3 | 83.5903
| SINAPI | 88316 | SERVENTE COM ENCARGOS COMPLEMENTARES | H | 3.956 | 21.13 | 83.5903
7.4.4 | SINAPI | 93382 | REATERRO MANUAL DE VALAS COM COMPACTAÇÃO MECANIZADA. AF_04/2016 |  |  | M3 | 63.39
| SINAPI | 88316 | SERVENTE COM ENCARGOS COMPLEMENTARES | H | 3 | 21.13 | 63.39
7.4.5 | SBC | 170303* | ABERTURA E FECHAMENTO DE RASGOS EM PISOS/CONTRAPISOS |  |  | M | 34.9479
| SINAPI | 88309 | PEDREIRO COM ENCARGOS COMPLEMENTARES | H | 0.62 | 26.84 | 16.6408
| SINAPI | 88316 | SERVENTE COM ENCARGOS COMPLEMENTARES | H | 0.826 | 21.13 | 17.4534
| SINAPI | 367 | AREIA GROSSA - POSTO JAZIDA/FORNECEDOR (RETIRADO NA JAZIDA, SEM TRANSPORTE) | M3 | 0.001 | 72.55 | 0.07255
| SINAPI | 1379 | CIMENTO PORTLAND COMPOSTO CP II-32 | KG | 1.86 | 0.42 | 0.7812
8.1 | SINAPI | 88485 | APLICAÇÃO DE FUNDO SELADOR ACRÍLICO EM PAREDES, UMA DEMÃO. AF_06/2014 |  |  | M2 | 2.5693
| SINAPI | 88310 | PINTOR COM ENCARGOS COMPLEMENTARES | H | 0.039 | 26.5 | 1.0335
| SINAPI | 88316 | SERVENTE COM ENCARGOS COMPLEMENTARES | H | 0.014 | 21.13 | 0.29582
| SINAPI | 6085 | SELADOR ACRILICO PAREDES INTERNAS/EXTERNAS | L | 0.16 | 7.75 | 1.24
8.2 | SINAPI | 88484 | APLICAÇÃO DE FUNDO SELADOR ACRÍLICO EM TETO, UMA DEMÃO. AF_06/2014 |  |  | M2 | 2.993
| SINAPI | 88310 | PINTOR COM ENCARGOS COMPLEMENTARES | H | 0.051 | 26.5 | 1.3515
| SINAPI | 88316 | SERVENTE COM ENCARGOS COMPLEMENTARES | H | 0.019 | 21.13 | 0.40147
| SINAPI | 6085 | SELADOR ACRILICO PAREDES INTERNAS/EXTERNAS | L | 0.16 | 7.75 | 1.24
8.3 | SINAPI | 88497 | APLICAÇÃO E LIXAMENTO DE MASSA LÁTEX EM PAREDES, DUAS DEMÃOS. AF_06/2014 |  |  | M2 | 13.5761
| SINAPI | 88310 | PINTOR COM ENCARGOS COMPLEMENTARES | H | 0.312 | 26.5 | 8.268
| SINAPI | 88316 | SERVENTE COM ENCARGOS COMPLEMENTARES | H | 0.114 | 21.13 | 2.4088
| SINAPI | 3767 | LIXA EM FOLHA PARA PAREDE OU MADEIRA, NUMERO 120 (COR VERMELHA) | UN | 0.1 | 0.68 | 0.068
| SINAPI | 4051 | MASSA CORRIDA PVA PARA PAREDES INTERNAS | 18L | 0.0489 | 57.9 | 2.8313
8.4 | SINAPI | 88494 | APLICAÇÃO E LIXAMENTO DE MASSA LÁTEX EM TETO, UMA DEMÃO. AF_06/2014 |  |  | M2 | 19.205
| SINAPI | 88310 | PINTOR COM ENCARGOS COMPLEMENTARES | H | 0.504 | 26.5 | 13.356
| SINAPI | 88316 | SERVENTE COM ENCARGOS COMPLEMENTARES | H | 0.185 | 21.13 | 3.9091
| SINAPI | 3767 | LIXA EM FOLHA PARA PAREDE OU MADEIRA, NUMERO 120 (COR VERMELHA) | UN | 0.06 | 0.68 | 0.0408
| SINAPI | 4051 | MASSA CORRIDA PVA PARA PAREDES INTERNAS | 18L | 0.0328 | 57.9 | 1.8991
8.5 | SINAPI | 88489 | APLICAÇÃO MANUAL DE PINTURA COM TINTA LÁTEX ACRÍLICA EM PAREDES, DUAS DEMÃOS. AF_06/2014 |  |  | M2 | 11.6275
| SINAPI | 88310 | PINTOR COM ENCARGOS COMPLEMENTARES | H | 0.187 | 26.5 | 4.9555
| SINAPI | 88316 | SERVENTE COM ENCARGOS COMPLEMENTARES | H | 0.069 | 21.13 | 1.458
| SINAPI | 7356 | TINTA ACRILICA PREMIUM, COR BRANCO FOSCO | L | 0.33 | 15.8 | 5.214
8.6 | SINAPI | 88488 | APLICAÇÃO MANUAL DE PINTURA COM TINTA LÁTEX ACRÍLICA EM TETO, DUAS DEMÃOS. AF_06/2014 |  |  | M2 | 13.5606
| SINAPI | 88310 | PINTOR COM ENCARGOS COMPLEMENTARES | H | 0.244 | 26.5 | 6.466
| SINAPI | 88316 | SERVENTE COM ENCARGOS COMPLEMENTARES | H | 0.089 | 21.13 | 1.8806
| SINAPI | 7356 | TINTA ACRILICA PREMIUM, COR BRANCO FOSCO | L | 0.33 | 15.8 | 5.214
9.1.1 | SINAPI | 86904 | LAVATÓRIO LOUÇA BRANCA SUSPENSO, 29,5 X 39CM OU EQUIVALENTE, PADRÃO POPULAR - FORNECIMENTO E INSTALAÇÃO. AF_12/2013 |  |  | UN | 117.3752
| SINAPI | 88267 | ENCANADOR OU BOMBEIRO HIDRÁULICO COM ENCARGOS COMPLEMENTARES | H | 0.39 | 26.55 | 10.3545
| SINAPI | 88316 | SERVENTE COM ENCARGOS COMPLEMENTARES | H | 0.19 | 21.13 | 4.0147
| SINAPI | 4351 | PARAFUSO NIQUELADO 3 1/2" COM ACABAMENTO CROMADO PARA FIXAR PECA SANITARIA, INCLUI PORCA CEGA, ARRUELA E BUCHA DE NYLON TAMANHO S-8 | UN | 2 | 11.55 | 23.1
| SINAPI | 10425 | LAVATORIO LOUCA BRANCA SUSPENSO *40 X 30* CM | UN | 1 | 77.66 | 77.66
| SINAPI | 37329 | REJUNTE EPOXI BRANCO | KG | 0.0507 | 44.3 | 2.246
9.1.2 | SINAPI | 86885 | ENGATE FLEXÍVEL EM PLÁSTICO BRANCO, 1/2" X 40CM - FORNECIMENTO E INSTALAÇÃO. AF_12/2013 |  |  | UN | 10.2878
| SINAPI | 88267 | ENCANADOR OU BOMBEIRO HIDRÁULICO COM ENCARGOS COMPLEMENTARES | H | 0.15 | 26.55 | 3.9825
| SINAPI | 88316 | SERVENTE COM ENCARGOS COMPLEMENTARES | H | 0.05 | 21.13 | 1.0565
| SINAPI | 3146 | FITA VEDA ROSCA EM ROLOS DE 18 MM X 10 M (L X C) | UN | 0.0175 | 2.79 | 0.048825
| SINAPI | 11681 | ENGATE/RABICHO FLEXIVEL PLASTICO (PVC OU ABS) BRANCO 1/2 " X 40 CM | UN | 1 | 5.2 | 5.2
9.2.1 | SINAPI | 86906 | TORNEIRA CROMADA DE MESA, 1/2" OU 3/4", PARA LAVATÓRIO, PADRÃO POPULAR - FORNECIMENTO E INSTALAÇÃO. AF_12/2013 |  |  | UN | 45.2737
| SINAPI | 88267 | ENCANADOR OU BOMBEIRO HIDRÁULICO COM ENCARGOS COMPLEMENTARES | H | 0.1 | 26.55 | 2.655
| SINAPI | 88316 | SERVENTE COM ENCARGOS COMPLEMENTARES | H | 0.03 | 21.13 | 0.6339
| SINAPI | 3146 | FITA VEDA ROSCA EM ROLOS DE 18 MM X 10 M (L X C) | UN | 0.0304 | 2.79 | 0.084816
| SINAPI | 13415 | TORNEIRA CROMADA DE MESA PARA LAVATORIO, PADRAO POPULAR, 1/2 " OU 3/4 " (REF 1193) | UN | 1 | 41.9 | 41.9
9.2.2 | SINAPI | 86881 | SIFÃO DO TIPO GARRAFA EM METAL CROMADO 1 X 1.1/2" - FORNECIMENTO E INSTALAÇÃO. AF_12/2013 |  |  | UN | 114.1097
| SINAPI | 88267 | ENCANADOR OU BOMBEIRO HIDRÁULICO COM ENCARGOS COMPLEMENTARES | H | 0.27 | 26.55 | 7.1685
| SINAPI | 88316 | SERVENTE COM ENCARGOS COMPLEMENTARES | H | 0.09 | 21.13 | 1.9017
| SINAPI | 3146 | FITA VEDA ROSCA EM ROLOS DE 18 MM X 10 M (L X C) | UN | 0.05 | 2.79 | 0.1395
| SINAPI | 6136 | SIFAO EM METAL CROMADO PARA PIA OU LAVATORIO, 1 X 1.1/2 " | UN | 1 | 104.9 | 104.9
9.2.3 | SINAPI | 86877 | VÁLVULA EM METAL CROMADO 1.1/2" X 1.1/2" PARA TANQUE OU LAVATÓRIO, COM OU SEM LADRÃO - FORNECIMENTO E INSTALAÇÃO. AF_12/2013 |  |  | UN | 24.6116
| SINAPI | 88267 | ENCANADOR OU BOMBEIRO HIDRÁULICO COM ENCARGOS COMPLEMENTARES | H | 0.17 | 26.55 | 4.5135
| SINAPI | 88316 | SERVENTE COM ENCARGOS COMPLEMENTARES | H | 0.05 | 21.13 | 1.0565
| SINAPI | 3146 | FITA VEDA ROSCA EM ROLOS DE 18 MM X 10 M (L X C) | UN | 0.04 | 2.79 | 0.1116
| SINAPI | 37588 | VALVULA EM METAL CROMADO PARA TANQUE, 1.1/2 " SEM LADRAO | UN | 1 | 18.93 | 18.93
9.3.1 | SINAPI | 88316 | SERVENTE COM ENCARGOS COMPLEMENTARES |  |  | H | 21.13
| SINAPI | 88236 | FERRAMENTAS (ENCARGOS COMPLEMENTARES) - HORISTA | H | 1 | 0.42 | 0.42
| SINAPI | 88237 | EPI (ENCARGOS COMPLEMENTARES) - HORISTA | H | 1 | 0.81 | 0.81
| SINAPI | 95378 | CURSO DE CAPACITAÇÃO PARA SERVENTE (ENCARGOS COMPLEMENTARES) - HORISTA | H | 1 | 0.24 | 0.24
| SINAPI | 6111 | SERVENTE | H | 1 | 14.15 | 14.15
| SINAPI | 37370 | ALIMENTACAO - HORISTA (ENCARGOS COMPLEMENTARES) (COLETADO CAIXA) | H | 1 | 3.57 | 3.57
| SINAPI | 37371 | TRANSPORTE - HORISTA (ENCARGOS COMPLEMENTARES) (COLETADO CAIXA) | H | 1 | 1.55 | 1.55
| SINAPI | 37372 | EXAMES - HORISTA (ENCARGOS COMPLEMENTARES) (COLETADO CAIXA) | H | 1 | 0.34 | 0.34
| SINAPI | 37373 | SEGURO - HORISTA (ENCARGOS COMPLEMENTARES) (COLETADO CAIXA) | H | 1 | 0.05 | 0.05
9.3.2 | SBC | 014045* | CONSUMO MATERIAL DE LIMPEZA |  |  | MES | 58.1104
| SINAPI | 7 | SODA CAUSTICA EM ESCAMAS | KG | 2 | 12.2 | 24.4
| SINAPI | 13 | ESTOPA | KG | 0.2 | 12.16 | 2.432
| SINAPI | 13003 | AGUA SANITARIA | L | 2 | 2.6 | 5.2
| SINAPI | 38400 | VASSOURA 40 CM COM CABO | UN | 2 | 12.73 | 25.46
| SINAPI | 38402 | PA DE LIXO PLASTICA, CABO LONGO | UN | 0.02 | 7.65 | 0.153
| SINAPI | 38465 | TALHADEIRA COM PUNHO DE PROTECAO *20 X 250* MM | UN | 0.02 | 23.27 | 0.4654
9.4.1 | SINAPI | 9537 | LIMPEZA FINAL DA OBRA |  |  | M2 | 3.2222
| SINAPI | 88316 | SERVENTE COM ENCARGOS COMPLEMENTARES | H | 0.14 | 21.13 | 2.9582
| SINAPI | 3 | ACIDO MURIATICO, DILUICAO 10% A 12% PARA USO EM LIMPEZA | L | 0.05 | 5.28 | 0.264
9.5.1 | ETU | C-0001 | RETIRADA DE PLACA DE OBRA EM CHAPA DE ACO GALVANIZADO. |  |  | M2 | 68.71
| SINAPI | 88262 | CARPINTEIRO DE FORMAS COM ENCARGOS COMPLEMENTARES | H | 1 | 26.45 | 26.45
| SINAPI | 88316 | SERVENTE COM ENCARGOS COMPLEMENTARES | H | 2 | 21.13 | 42.26
9.5.2 | ETU | C-0004 | RETIRADA DE INSTALACAO PROVISORIA ELETRICA BAIXA TENSAO P/CANT OBRA. |  |  | UN | 383.84
| SINAPI | 88264 | ELETRICISTA COM ENCARGOS COMPLEMENTARES | H | 8 | 26.85 | 214.8
| SINAPI | 88316 | SERVENTE COM ENCARGOS COMPLEMENTARES | H | 8 | 21.13 | 169.04
9.5.3 | ETU | C-0005 | RETIRADA DE INSTALACAO PROVISORIA DE OBRA DE AGUA E ESGOTO A REDE PUBLICA. |  |  | UN | 190.72
| SINAPI | 88267 | ENCANADOR OU BOMBEIRO HIDRÁULICO COM ENCARGOS COMPLEMENTARES | H | 4 | 26.55 | 106.2
| SINAPI | 88316 | SERVENTE COM ENCARGOS COMPLEMENTARES | H | 4 | 21.13 | 84.52
9.5.4 | SBC | 023712* | DESMONTAGEM E REMOCAO DE TAPUMES DE OBRAS |  |  | M2 | 5.8999
| SINAPI | 88262 | CARPINTEIRO DE FORMAS COM ENCARGOS COMPLEMENTARES | H | 0.124 | 26.45 | 3.2798
| SINAPI | 88316 | SERVENTE COM ENCARGOS COMPLEMENTARES | H | 0.124 | 21.13 | 2.6201
9.5.5 | ETU | C-0003 | RETIRADA DE EXTINTOR INCENDIO. |  |  | UN | 23.985
| SINAPI | 88309 | PEDREIRO COM ENCARGOS COMPLEMENTARES | H | 0.5 | 26.84 | 13.42
| SINAPI | 88316 | SERVENTE COM ENCARGOS COMPLEMENTARES | H | 0.5 | 21.13 | 10.565
9.5.6 | ETU | C-0002 | RETIRADA DE BEBEDOURO ELETRICO TIPO PRESSAO EM ACO INOXIDAVEL, MODELO DE PE. |  |  | UN | 104.082
| SINAPI | 88248 | AUXILIAR DE ENCANADOR OU BOMBEIRO HIDRÁULICO COM ENCARGOS COMPLEMENTARES | H | 2.2 | 20.76 | 45.672
| SINAPI | 88267 | ENCANADOR OU BOMBEIRO HIDRÁULICO COM ENCARGOS COMPLEMENTARES | H | 2.2 | 26.55 | 58.41
10.1.1 | SINAPI | 90777 | ENGENHEIRO CIVIL DE OBRA JUNIOR OU ENGENHEIRO ELETRICISTA COM ENCARGOS COMPLEMENTARES |  |  | H | 76.6205
| SINAPI | 88237 | EPI (ENCARGOS COMPLEMENTARES) - HORISTA | H | 0.05 | 0.81 | 0.0405
| SINAPI | 95402 | CURSO DE CAPACITAÇÃO PARA ENGENHEIRO CIVIL DE OBRA JÚNIOR (ENCARGOS COMPLEMENTARES) - HORISTA | H | 1 | 0.89 | 0.89
| SINAPI | 2706 | ENGENHEIRO CIVIL DE OBRA JUNIOR | H | 1 | 75.3 | 75.3
| SINAPI | 37372 | EXAMES - HORISTA (ENCARGOS COMPLEMENTARES) (COLETADO CAIXA) | H | 1 | 0.34 | 0.34
| SINAPI | 37373 | SEGURO - HORISTA (ENCARGOS COMPLEMENTARES) (COLETADO CAIXA) | H | 1 | 0.05 | 0.05
10.1.2 | SINAPI | 93572 | ENCARREGADO GERAL DE OBRAS COM ENCARGOS COMPLEMENTARES |  |  | MES | 6057.185
| SINAPI | 93557 | EPI (ENCARGOS COMPLEMENTARES) - MENSALISTA | MES | 0.05 | 159.3 | 7.965
| SINAPI | 95422 | CURSO DE CAPACITAÇÃO PARA ENCARREGADO GERAL DE OBRAS (ENCARGOS COMPLEMENTARES) - MENSALISTA | MES | 1 | 64.3 | 64.3
| SINAPI | 40818 | ENCARREGADO GERAL DE OBRAS (MENSALISTA) | MES | 1 | 4946.3 | 4946.3
| SINAPI | 40861 | TRANSPORTE - MENSALISTA (ENCARGOS COMPLEMENTARES) (COLETADO CAIXA) | MES | 1 | 292.15 | 292.15
| SINAPI | 40862 | ALIMENTACAO - MENSALISTA (ENCARGOS COMPLEMENTARES) (COLETADO CAIXA) | MES | 1 | 673.13 | 673.13
| SINAPI | 40863 | EXAMES - MENSALISTA (ENCARGOS COMPLEMENTARES) (COLETADO CAIXA) | MES | 1 | 63.58 | 63.58
| SINAPI | 40864 | SEGURO - MENSALISTA (ENCARGOS COMPLEMENTARES) (COLETADO CAIXA) | MES | 1 | 9.76 | 9.76
10.1.3 | EMOP | 05.105.0204-0* | SERVICO DE VIGILANCIA (VIGIA DE OBRA), PARA 1 POSTO, CONSIDERANDO APENAS O CUSTO APOS A JORNADA NORMAL DE TRABALHO.O CUSTO INCLUI VIGILANCIA AOS SABADOS, DOMINGOS E FERIADOS24H/DIA. |  |  | H | 14070.9528
| SINAPI | 88326 | VIGIA NOTURNO COM ENCARGOS COMPLEMENTARES | H | 609.66 | 23.08 | 14070.9528
10.2.1 | SCO | AD29.05.0050(B)* | RELATORIO INICIAL DE OBRAS OU SERVICOS DE ENGENHARIA, INCLUINDO DESENHOS TAMANHO A-1 EM "AUTOCAD FOR WINDOWS", REGISTRO FOTOGRAFICO DOS SERVICOS COM FOTOS (10X15)CM ACOMPANHADAS DE LEGENDAS E INDICACAO DA LOCALIZACAO, INFORMACOES CONTRATUAIS, PLANILHA ORCAMENTARIA E DESCRICAO DO ESCOPO DOS SERVICOS, REALIZADOS, TODOS COM TEXTO EM "WORD FOR WINDOWS", CONFORME RECOMENDACOES E ESPECIFICACOES DO ORGAO CONTRATANTE. O RELATORIO DEVERA SER APRESENTADO EM DUAS VIAS (ORIGINAL E COPIA) ENCADERNADAS E ACOMPANHADAS DE COPIA DIGITALIZADA E ARMAZENADA EM "DVD ROM". O ITEM DEVERA SER MEDIDO PELO NUMERO DE PRANCHAS ORIGINAIS QUE COMPOE O RELATORIO.(DESONERADO) |  |  | 90 | 1319.96
| ETU | C-0327 | TECNICO DE NIVEL MEDIO COM ENCARGOS COMPLEMENTARES | H | 10 | 24.38 | 243.8
| ETU | C-0328 | OPERADOR DE COMPUTADOR/TECNICO DE INFORMATICA COM ENCARGOS COMPLEMENTARES | H | 10 | 19.23 | 192.3
| ETU | C-0329 | DIGITADOR PLENO COM ENCARGOS COMPLEMENTARES | H | 10 | 19.36 | 193.6
| SINAPI | 90775 | DESENHISTA PROJETISTA COM ENCARGOS COMPLEMENTARES | H | 10 | 26.11 | 261.1
| SINAPI | 90777 | ENGENHEIRO CIVIL DE OBRA JUNIOR COM ENCARGOS COMPLEMENTARES | H | 5 | 76.62 | 383.1
| SCO | MAT041550 | COPIA DE PLOTTER, PAPEL A-1, COLORIDA | UN | 2 | 17 | 34
| SCO | MAT052800 | ENCADERNACAO ATE 100 FOLHAS | UN | 2 | 4 | 8
| SCO | MAT090400 | MIDIA DVD-R | UN | 7 | 0.58 | 4.06
| ETU | C-0327 | TECNICO DE NIVEL MEDIO COM ENCARGOS COMPLEMENTARES |  |  | H | 24.38
| FONTE | CODIGO | DESCRICAO | UNID. | COEF. | VALOR UNIT. | VALOR TOTAL
| SINAPI | 88236 | FERRAMENTAS (ENCARGOS COMPLEMENTARES) - HORISTA | H | 1 | 0.42 | 0.42
| SINAPI | 88237 | EPI (ENCARGOS COMPLEMENTARES) - HORISTA | H | 1 | 0.81 | 0.81
| SINAPI | 95398 | CURSO DE CAPACITAÇÃO PARA AUXILIAR DE ESCRITÓRIO (ENCARGOS COMPLEMENTARES) - HORISTA | H | 1 | 0.07 | 0.07
| SCO | MOI000700 | TECNICO DE NIVEL MEDIO | H | 1 | 17.57 | 17.57
| SINAPI | 37370 | ALIMENTACAO - HORISTA (ENCARGOS COMPLEMENTARES) (COLETADO CAIXA) | H | 1 | 3.57 | 3.57
| SINAPI | 37371 | TRANSPORTE - HORISTA (ENCARGOS COMPLEMENTARES) (COLETADO CAIXA) | H | 1 | 1.55 | 1.55
| SINAPI | 37372 | EXAMES - HORISTA (ENCARGOS COMPLEMENTARES) (COLETADO CAIXA) | H | 1 | 0.34 | 0.34
| SINAPI | 37373 | SEGURO - HORISTA (ENCARGOS COMPLEMENTARES) (COLETADO CAIXA) | H | 1 | 0.05 | 0.05
| ETU | C-0328 | OPERADOR DE COMPUTADOR/TECNICO DE INFORMATICA COM ENCARGOS COMPLEMENTARES |  |  | H | 19.23
| FONTE | CODIGO | DESCRICAO | UNID. | COEF. | VALOR UNIT. | VALOR TOTAL
| SINAPI | 88236 | FERRAMENTAS (ENCARGOS COMPLEMENTARES) - HORISTA | H | 1 | 0.42 | 0.42
| SINAPI | 88237 | EPI (ENCARGOS COMPLEMENTARES) - HORISTA | H | 1 | 0.81 | 0.81
| SINAPI | 95311 | CURSO DE CAPACITAÇÃO PARA AJUDANTE DE OPERAÇÃO EM GERAL (ENCARGOS COMPLEMENTARES) - HORISTA | H | 1 | 0.13 | 0.13
| SCO | MOI902700 | OPERADOR DE COMPUTADOR/TECNICO DE INFORMATICA (DESONERADO) | H | 1 | 12.36 | 12.36
| SINAPI | 37370 | ALIMENTACAO - HORISTA (ENCARGOS COMPLEMENTARES) (COLETADO CAIXA) | H | 1 | 3.57 | 3.57
| SINAPI | 37371 | TRANSPORTE - HORISTA (ENCARGOS COMPLEMENTARES) (COLETADO CAIXA) | H | 1 | 1.55 | 1.55
| SINAPI | 37372 | EXAMES - HORISTA (ENCARGOS COMPLEMENTARES) (COLETADO CAIXA) | H | 1 | 0.34 | 0.34
| SINAPI | 37373 | SEGURO - HORISTA (ENCARGOS COMPLEMENTARES) (COLETADO CAIXA) | H | 1 | 0.05 | 0.05
| ETU | C-0329 | DIGITADOR PLENO COM ENCARGOS COMPLEMENTARES |  |  | H | 19.36
| FONTE | CODIGO | DESCRICAO | UNID. | COEF. | VALOR UNIT. | VALOR TOTAL
| SINAPI | 88236 | FERRAMENTAS (ENCARGOS COMPLEMENTARES) - HORISTA | H | 1 | 0.42 | 0.42
| SINAPI | 88237 | EPI (ENCARGOS COMPLEMENTARES) - HORISTA | H | 1 | 0.81 | 0.81
| SINAPI | 95398 | CURSO DE CAPACITAÇÃO PARA AUXILIAR DE ESCRITÓRIO (ENCARGOS COMPLEMENTARES) - HORISTA | H | 1 | 0.07 | 0.07
| SCO | MOI901250 | DIGITADOR PLENO (DESONERADO) | H | 1 | 12.55 | 12.55
| SINAPI | 37370 | ALIMENTACAO - HORISTA (ENCARGOS COMPLEMENTARES) (COLETADO CAIXA) | H | 1 | 3.57 | 3.57
| SINAPI | 37371 | TRANSPORTE - HORISTA (ENCARGOS COMPLEMENTARES) (COLETADO CAIXA) | H | 1 | 1.55 | 1.55
| SINAPI | 37372 | EXAMES - HORISTA (ENCARGOS COMPLEMENTARES) (COLETADO CAIXA) | H | 1 | 0.34 | 0.34
| SINAPI | 37373 | SEGURO - HORISTA (ENCARGOS COMPLEMENTARES) (COLETADO CAIXA) | H | 1 | 0.05 | 0.05
10.2.2 | SCO | AD29.05.0050(B) | RELATORIO MENSAL DE OBRAS OU SERVICOS DE ENGENHARIA, INCLUINDO DESENHOS TAMANHO A-1 EM "AUTOCAD FOR WINDOWS", REGISTRO FOTOGRAFICO DOS SERVICOS COM FOTOS (10X15)CM ACOMPANHADAS DE LEGENDAS E INDICACAO DA LOCALIZACAO, INFORMACOES CONTRATUAIS, PLANILHA ORCAMENTARIA E DESCRICAO DO ESCOPO DOS SERVICOS, REALIZADOS, TODOS COM TEXTO EM "WORD FOR WINDOWS", CONFORME RECOMENDACOES E ESPECIFICACOES DO ORGAO CONTRATANTE. O RELATORIO DEVERA SER APRESENTADO EM DUAS VIAS (ORIGINAL E COPIA) ENCADERNADAS E ACOMPANHADAS DE COPIA DIGITALIZADA E ARMAZENADA EM "DVD ROM". O ITEM DEVERA SER MEDIDO PELO NUMERO DE PRANCHAS ORIGINAIS QUE COMPOE O RELATORIO.(DESONERADO) |  |  | UN | 1319.96
| ETU | C-0327 | TECNICO DE NIVEL MEDIO COM ENCARGOS COMPLEMENTARES | H | 10 | 24.38 | 243.8
| ETU | C-0328 | OPERADOR DE COMPUTADOR/TECNICO DE INFORMATICA COM ENCARGOS COMPLEMENTARES | H | 10 | 19.23 | 192.3
| ETU | C-0329 | DIGITADOR PLENO COM ENCARGOS COMPLEMENTARES | H | 10 | 19.36 | 193.6
| SINAPI | 90775 | DESENHISTA PROJETISTA COM ENCARGOS COMPLEMENTARES | H | 10 | 26.11 | 261.1
| SINAPI | 90777 | ENGENHEIRO CIVIL DE OBRA JUNIOR COM ENCARGOS COMPLEMENTARES | H | 5 | 76.62 | 383.1
| SCO | MAT041550 | COPIA DE PLOTTER, PAPEL A-1, COLORIDA | UN | 2 | 17 | 34
| SCO | MAT052800 | ENCADERNACAO ATE 100 FOLHAS | UN | 2 | 4 | 8
| SCO | MAT090400 | MIDIA DVD-R | UN | 7 | 0.58 | 4.06
10.2.3 | SCO | AD29.05.0050(B) | RELATORIO FINAL DE OBRAS OU SERVICOS DE ENGENHARIA, INCLUINDO DESENHOS TAMANHO A-1 EM "AUTOCAD FOR WINDOWS", REGISTRO FOTOGRAFICO DOS SERVICOS COM FOTOS (10X15)CM ACOMPANHADAS DE LEGENDAS E INDICACAO DA LOCALIZACAO, INFORMACOES CONTRATUAIS, PLANILHA ORCAMENTARIA E DESCRICAO DO ESCOPO DOS SERVICOS, REALIZADOS, TODOS COM TEXTO EM "WORD FOR WINDOWS", CONFORME RECOMENDACOES E ESPECIFICACOES DO ORGAO CONTRATANTE. O RELATORIO DEVERA SER APRESENTADO EM DUAS VIAS (ORIGINAL E COPIA) ENCADERNADAS E ACOMPANHADAS DE COPIA DIGITALIZADA E ARMAZENADA EM "DVD ROM". O ITEM DEVERA SER MEDIDO PELO NUMERO DE PRANCHAS ORIGINAIS QUE COMPOE O RELATORIO.(DESONERADO) |  |  | UN | 1319.96
| ETU | C-0327 | TECNICO DE NIVEL MEDIO COM ENCARGOS COMPLEMENTARES | H | 10 | 24.38 | 243.8
| ETU | C-0328 | OPERADOR DE COMPUTADOR/TECNICO DE INFORMATICA COM ENCARGOS COMPLEMENTARES | H | 10 | 19.23 | 192.3
| ETU | C-0329 | DIGITADOR PLENO COM ENCARGOS COMPLEMENTARES | H | 10 | 19.36 | 193.6
| SINAPI | 90775 | DESENHISTA PROJETISTA COM ENCARGOS COMPLEMENTARES | H | 10 | 26.11 | 261.1
| SINAPI | 90777 | ENGENHEIRO CIVIL DE OBRA JUNIOR COM ENCARGOS COMPLEMENTARES | H | 5 | 76.62 | 383.1
| SCO | MAT041550 | COPIA DE PLOTTER, PAPEL A-1, COLORIDA | UN | 2 | 17 | 34
| SCO | MAT052800 | ENCADERNACAO ATE 100 FOLHAS | UN | 2 | 4 | 8
| SCO | MAT090400 | MIDIA DVD-R | UN | 7 | 0.58 | 4.06
11.1 | SINAPI | 96114 | FORRO EM DRYWALL, PARA AMBIENTES COMERCIAIS, INCLUSIVE ESTRUTURA DE FIXAÇÃO. AF_05/2017_P |  |  | M2 | 61.2405
| SINAPI | 88278 | MONTADOR DE ESTRUTURA METÁLICA COM ENCARGOS COMPLEMENTARES | H | 0.3628 | 23.13 | 8.3916
| SINAPI | 88316 | SERVENTE COM ENCARGOS COMPLEMENTARES | H | 0.3628 | 21.13 | 7.666
| SINAPI | 335 | ARAME GALVANIZADO 10 BWG, 3,40 MM (0,0713 KG/M) | KG | 0.0426 | 12.9 | 0.54954
| SINAPI | 39413 | CHAPA DE GESSO ACARTONADO, STANDARD (ST), COR BRANCA, E = 12,5 MM, 1200 X 2400 MM (L X C) | M2 | 1.0966 | 20.25 | 22.2062
| SINAPI | 39427 | PERFIL CANALETA, FORMATO C, EM ACO ZINCADO, PARA ESTRUTURA FORRO DRYWALL, E = 0,5 MM, *46 X 18* (L X H), COMPRIMENTO 3 M | M | 3.851 | 3.34 | 12.8623
| SINAPI | 39430 | PENDURAL OU PRESILHA REGULADORA, EM ACO GALVANIZADO, COM CORPO, MOLA E REBITE, PARA PERFIL TIPO CANALETA DE ESTRUTURA EM FORROS DRYWALL | UN | 1.3265 | 1.26 | 1.6714
| SINAPI | 39432 | FITA DE PAPEL REFORCADA COM LAMINA DE METAL PARA REFORCO DE CANTOS DE CHAPA DE GESSO PARA DRYWALL | M | 1.4395 | 3.15 | 4.5344
| SINAPI | 39434 | MASSA DE REJUNTE EM PO PARA DRYWALL, A BASE DE GESSO, SECAGEM RAPIDA, PARA TRATAMENTO DE JUNTAS DE CHAPA DE GESSO (COM ADICAO DE AGUA) | KG | 0.5202 | 4.23 | 2.2004
| SINAPI | 39435 | PARAFUSO DRY WALL, EM ACO FOSFATIZADO, CABECA TROMBETA E PONTA AGULHA (TA), COMPRIMENTO 25 MM | UN | 7.974 | 0.07 | 0.55818
| SINAPI | 39443 | PARAFUSO DRY WALL, EM ACO ZINCADO, CABECA LENTILHA E PONTA BROCA (LB), LARGURA 4,2 MM, COMPRIMENTO 13 MM | UN | 2.1912 | 0.16 | 0.35059
| SINAPI | 40547 | PARAFUSO ZINCADO, AUTOBROCANTE, FLANGEADO, 4,2 X 19" | CENTO | 0.0132 | 18.93 | 0.24988
11.2 | SCO | CO04.10.0100(A) | ALUGUEL DE ANDAIME TUBULAR SOBRE SAPATAS FIXAS, FORMADO POR ELEMENTOS DE 2M DE LARGURA E 1,50M DE ALTURA, CONSIDERANDO-SE A AREA DA PROJECAO VERTICAL DO ANDAIME E PAGO PELO TEMPO NECESSARIO A SUA UTILIZACAO, EXCLUSIVE: TRANSPORTE DOS ELEMENTOS DO ANDAIME, ATE A OBRA (VIDE ITEM AD 15.10.0200), PLATAFORMA OU PASSARELA DE PINHO OU SIMILAR (VIDE ITENS CO 05.05.0550 E CO 05.15.0300). MONTAGEM E DESMONTAGEM DOS ANDAIMES (VIDE ITEM CO 05.15.0100).(DESONERADO) |  |  | M2.MES | 6
| SCO | IEQ011550 | DOIS ELEMENTOS TS-3A, 2 DIAGONAIS X, PARA TORRE-ANDAIME JAHU OU SIMILAR | DIA | 12 | 0.5 | 6
11.3 | SCO | AD15.10.0200(/) | TRANSPORTE DE ANDAIME TUBULAR, CONSIDERANDO-SE A AREA DE PROJECAO VERTICAL DO ANDAIME, INCLUSIVE IDA E VOLTA DO CAMINHAO, CARGA E DESCARGA (CONSIDERAR O MINIMO DE 315M2XKM, PARA CALCULO DESTE TRANSPORTE). |  |  | M2.KM | 0.18754
| SCO | EQ05.05.0300(A) | CAMINHAO COM CARROCERIA FIXA, CAPACIDADE DE 3,5T, COM MOTORISTA, MATERIAL DE OPERACAO E MATERIAL DE MANUTENCAO, COM AS SEGUINTES ESPECIFICACOES MINIMAS: MOTOR DIESEL DE 85CV. CUSTO HORARIO PRODUTIVO. | H | 0.00114 | 84.81 | 0.096683
| SINAPI | 88316 | SERVENTE COM ENCARGOS COMPLEMENTARES | H | 0.0043 | 21.13 | 0.090859
11.4 | SCO | CO05.05.0550(A) | PLATAFORMA OU PASSARELA DE MADEIRA, (2,5 X 30)CM, CONSIDERANDO-SE O APROVEITAMENTO DA MADEIRA 20 VEZES, EXCLUSIVE ANDAIME E MOVIMENTACAO (VIDE ITEM CO 05.15.0300). |  |  | M2 | 0.996
| SCO | MAT096600 | PECA DE MADEIRA SERRADA, SECAO (2,5CM X 30CM / 1" X 12") - GRUPO II | M | 0.15 | 6.64 | 0.996
11.5 | SINAPI | 97065 | MONTAGEM E DESMONTAGEM DE ANDAIME TUBULAR TIPO TORRE (EXCLUSIVE ANDAIME E LIMPEZA). AF_11/2017 |  |  | UN | 21.45
| SINAPI | 88278 | MONTADOR DE ESTRUTURA METÁLICA COM ENCARGOS COMPLEMENTARES | H | 0.5 | 23.13 | 11.565
| SINAPI | 88316 | SERVENTE COM ENCARGOS COMPLEMENTARES | H | 0.1 | 21.13 | 2.113
| SINAPI | 91120 | TRANSPORTE HORIZONTAL, TUBOS DE AÇO CARBONO LEVE OU MÉDIO, PRETO OU GALVANIZADO, COM DIÂMETRO MAIOR QUE 40 MM E MENOR OU IGUAL A 65 MM, MANUAL, 30M. AF_06/2015 | M | 13.4 | 0.58 | 7.772
12.1 | ETU | C-0336 | AR CONDICIONADO MULTI SPLIT CASSETE 4 VIAS 2X12000 BTUS. INCLUSE EVAPORADORA E CONDENSADORA. FORNECIMENTO E INSTALACAO. |  |  | UN | 16042.15
| ETU | I-0162 | AR CONDICIONADO MULTI SPLIT CASSETE 4 VIAS 2X12000 BTUS | UN | 1 | 15810 | 15810
| ETU | C-0324 | MECANICO DE REFRIGERACAO COM ENCARGOS COMPLEMENTARES | H | 5 | 25.35 | 126.75
| SINAPI | 88250 | AUXILIAR DE MECÂNICO COM ENCARGOS COMPLEMENTARES | H | 5 | 21.08 | 105.4
| ETU | C-0324 | MECANICO DE REFRIGERACAO |  |  | H | 25.35
| FONTE | CODIGO | DESCRICAO | UNID. | COEF. | VALOR UNIT. | VALOR TOTAL
| ETU | C-0325 | CURSO DE CAPACITACAO PARA MECANICO DE REFRIGERACAO | UN | 1 | 0.12 | 0.12
| SINAPI | 88236 | FERRAMENTAS (ENCARGOS COMPLEMENTARES) - HORISTA | H | 1 | 0.42 | 0.42
| SINAPI | 88237 | EPI (ENCARGOS COMPLEMENTARES) - HORISTA | H | 1 | 0.81 | 0.81
| SINAPI | 34794 | MECANICO DE REFRIGERACAO | H | 1 | 18.49 | 18.49
| SINAPI | 37370 | ALIMENTACAO - HORISTA (ENCARGOS COMPLEMENTARES) (COLETADO CAIXA) | H | 1 | 3.57 | 3.57
| SINAPI | 37371 | TRANSPORTE - HORISTA (ENCARGOS COMPLEMENTARES) (COLETADO CAIXA) | H | 1 | 1.55 | 1.55
| SINAPI | 37372 | EXAMES - HORISTA (ENCARGOS COMPLEMENTARES) (COLETADO CAIXA) | H | 1 | 0.34 | 0.34
| SINAPI | 37373 | SEGURO - HORISTA (ENCARGOS COMPLEMENTARES) (COLETADO CAIXA) | H | 1 | 0.05 | 0.05
| ETU | C-0325 | CURSO DE CAPACITACAO PARA MECANICO DE REFRIGERACAO |  |  | UN | 0.12388
| FONTE | CODIGO | DESCRICAO | UNID. | COEF. | VALOR UNIT. | VALOR TOTAL
| SINAPI | 34794 | MECANICO DE REFRIGERACAO | H | 0.0067 | 18.49 | 0.12388
12.2 | ETU | C-0337 | CAIXA DE VENTILACAO. FORNECIMENTO E INSTALACAO. |  |  | UN | 2546.43
| ETU | I-0164 | CAIXA DE VENTILACAO | UN | 1 | 2500 | 2500
| ETU | C-0324 | MECANICO DE REFRIGERACAO COM ENCARGOS COMPLEMENTARES | H | 1 | 25.35 | 25.35
| SINAPI | 88250 | AUXILIAR DE MECÂNICO COM ENCARGOS COMPLEMENTARES | H | 1 | 21.08 | 21.08
12.3 | SINAPI | 83636 | DUTO CHAPA GALVANIZADA NUM 26 P/ AR CONDICIONADO |  |  | M2 | 60.9005
| SINAPI | 88243 | AJUDANTE ESPECIALIZADO COM ENCARGOS COMPLEMENTARES | H | 0.3 | 25.27 | 7.581
| SINAPI | 88279 | MONTADOR ELETROMECANICO COM ENCARGOS COMPLEMENTARES | H | 0.3 | 32.55 | 9.765
| SINAPI | 11051 | CHAPA DE ACO GALVANIZADA BITOLA GSG 26, E = 0,50 MM (4,00 KG/M2) | KG | 5.4648 | 7.97 | 43.5545
12.4 | ETU | C-0338 | BOCA DE EXAUSTAO. FORNECIMENTO E INSTALACAO. |  |  | UN | 297.2675
| ETU | C-0324 | MECANICO DE REFRIGERACAO COM ENCARGOS COMPLEMENTARES | H | 0.05 | 25.35 | 1.2675
| ETU | I-0163 | BOCA DE EXAUSTAO | UN | 1 | 296 | 296
12.5 | ETU | C-0339 | DUTO FLEXIVEL DN125 MM. FORNECIMENTO E INSTALACAO. |  |  | M | 16.3944
| ETU | I-0165 | DUTO FLEXIVEL DN125 MM | M | 1 | 12.68 | 12.68
| ETU | C-0324 | MECANICO DE REFRIGERACAO COM ENCARGOS COMPLEMENTARES | H | 0.08 | 25.35 | 2.028
| SINAPI | 88250 | AUXILIAR DE MECÂNICO COM ENCARGOS COMPLEMENTARES | H | 0.08 | 21.08 | 1.6864
12.6 | SBC | 70843* | COLARINHO COM REGISTRO BORBOLETA 150MM |  |  | UN | 61.43
| ETU | I-0297 | COLARINHO COM REGISTRO BORBOLETA 150MM | UN | 1 | 15 | 15
| SINAPI | 88250 | AUXILIAR DE MECÂNICO COM ENCARGOS COMPLEMENTARES | H | 1 | 21.08 | 21.08
| ETU | C-0324 | MECANICO DE REFRIGERACAO | H | 1 | 25.35 | 25.35
12.7 | ETU | C-0606 | TUBO COBRE BOBINAVEL 1/2"" CONDUCAO GAS AR COND. |  |  | M | 43.4415
| SINAPI | 39712 | TUBO DE ESPUMA DE POLIETILENO EXPANDIDO FLEXIVEL PARA ISOLAMENTO TERMICO DE TUBULACAO DE AR CONDICIONADO, AGUA QUENTE, DN 1/2", E= 10 MM | M | 1 | 0.76 | 0.76
| SINAPI | 39660 | TUBO DE COBRE FLEXIVEL, D = 1/2 ", E = 0,79 MM, PARA AR-CONDICIONADO/ INSTALACOES GAS RESIDENCIAIS E COMERCIAIS | M | 1 | 11.93 | 11.93
| SINAPI | 88248 | AUXILIAR DE ENCANADOR OU BOMBEIRO HIDRÁULICO COM ENCARGOS COMPLEMENTARES | H | 0.65 | 20.76 | 13.494
| SINAPI | 88267 | ENCANADOR OU BOMBEIRO HIDRÁULICO COM ENCARGOS COMPLEMENTARES | H | 0.65 | 26.55 | 17.2575
12.8 | ETU | C-0607 | TUBO COBRE BOBINAVEL 1/4""CON.LIQUIDO AR COND. |  |  | M | 34.701
| SINAPI | 39713 | TUBO DE ESPUMA DE POLIETILENO EXPANDIDO FLEXIVEL PARA ISOLAMENTO TERMICO DE TUBULACAO DE AR CONDICIONADO, AGUA QUENTE, DN 1/4", E= 10 MM | M | 1 | 0.6 | 0.6
| SINAPI | 39662 | TUBO DE COBRE FLEXIVEL, D = 1/4 ", E = 0,79 MM, PARA AR-CONDICIONADO/ INSTALACOES GAS RESIDENCIAIS E COMERCIAIS | M | 1 | 5.715 | 5.715
| SINAPI | 88248 | AUXILIAR DE ENCANADOR OU BOMBEIRO HIDRÁULICO COM ENCARGOS COMPLEMENTARES | H | 0.6 | 20.76 | 12.456
| SINAPI | 88267 | ENCANADOR OU BOMBEIRO HIDRÁULICO COM ENCARGOS COMPLEMENTARES | H | 0.6 | 26.55 | 15.93
12.9 | ETU | C-0608 | TUBO COBRE BOBINAVEL 3/8"" CON.LIQUIDO AR COND. |  |  | M | 47.383
| SINAPI | 39716 | TUBO DE ESPUMA DE POLIETILENO EXPANDIDO FLEXIVEL PARA ISOLAMENTO TERMICO DE TUBULACAO DE AR CONDICIONADO, AGUA QUENTE, DN 3/8", E= 10 MM | M | 1 | 0.74 | 0.74
| SINAPI | 39664 | TUBO DE COBRE FLEXIVEL, D = 3/8 ", E = 0,79 MM, PARA AR-CONDICIONADO/ INSTALACOES GAS RESIDENCIAIS E COMERCIAIS | M | 1 | 8.795 | 8.795
| SINAPI | 88248 | AUXILIAR DE ENCANADOR OU BOMBEIRO HIDRÁULICO COM ENCARGOS COMPLEMENTARES | H | 0.8 | 20.76 | 16.608
| SINAPI | 88267 | ENCANADOR OU BOMBEIRO HIDRÁULICO COM ENCARGOS COMPLEMENTARES | H | 0.8 | 26.55 | 21.24
12.10 | ETU | C-0609 | TUBO COBRE BOBINAVEL 5/8"" COND.GAS AR COND. |  |  | M | 59.042
| ETU | I-0298 | TUBO (CAPA/CALHA)ESPONJOSO 5/8" | M | 1 | 11.085 | 11.085
| SINAPI | 39665 | TUBO DE COBRE FLEXIVEL, D = 5/8 ", E = 0,79 MM, PARA AR-CONDICIONADO/ INSTALACOES GAS RESIDENCIAIS E COMERCIAIS | M | 1 | 14.84 | 14.84
| SINAPI | 88248 | AUXILIAR DE ENCANADOR OU BOMBEIRO HIDRÁULICO COM ENCARGOS COMPLEMENTARES | H | 0.7 | 20.76 | 14.532
| SINAPI | 88267 | ENCANADOR OU BOMBEIRO HIDRÁULICO COM ENCARGOS COMPLEMENTARES | H | 0.7 | 26.55 | 18.585
12.11 | ETU | C-0340 | DRENO PARA AR CONDICIONADO SPLIT DN 25 MM. FORNECIMENTO E INSTALACAO. |  |  | M | 5.3924
| SINAPI | 88250 | AUXILIAR DE MECÂNICO COM ENCARGOS COMPLEMENTARES | H | 0.03 | 21.08 | 0.6324
| SCO | MAT088050 | MANGUEIRA CRISTAL DE PVC, FLEXIVEL, DIAMETRO DE 1" | M | 1 | 4.76 | 4.76
12.12 | ETU | C-0341 | DRENO PARA AR CONDICIONADO SPLIT DN 32 MM. FORNECIMENTO E INSTALACAO. |  |  | M | 6.6324
| ETU | I-0155 | MANGUEIRA CRISTAL 32MM | M | 1 | 6 | 6
| SINAPI | 88250 | AUXILIAR DE MECÂNICO COM ENCARGOS COMPLEMENTARES | H | 0.03 | 21.08 | 0.6324
12.13 | SBC | 70942* | MULTIKIT (DERIVACAO DE COBRE SET-FREE E102SNB |  |  | UN | 257.52
| SBC | 36801 | MULTIKIT (DERIVACAO DE COBRE SET-FREE)E102SNB HITACHI | UN | 1 | 18.92 | 18.92
| SINAPI | 88264 | ELETRICISTA COM ENCARGOS COMPLEMENTARES | H | 5 | 26.85 | 134.25
| SINAPI | 88247 | AUXILIAR DE ELETRICISTA COM ENCARGOS COMPLEMENTARES | H | 5 | 20.87 | 104.35
12.14 | ETU | C-0313 | MANTA ELASTOMERICA PARA ISOLAMENTO TERMICO 13MM. FORNECIMENTO E INSTALACAO. |  |  | M2 | 50.2945
| ETU | I-0161 | MANTA ELASTOMERICA | M2 | 1 | 43.33 | 43.33
| ETU | C-0324 | MECANICO DE REFRIGERACAO COM ENCARGOS COMPLEMENTARES | H | 0.15 | 25.35 | 3.8025
| SINAPI | 88250 | AUXILIAR DE MECÂNICO COM ENCARGOS COMPLEMENTARES | H | 0.15 | 21.08 | 3.162
12.15 | ETU | C-0342 | JUNTA FLEXIVEL CONEXAO LONA. FORNECIMENTO E INSTALACAO. |  |  | M | 47.973
| ETU | I-0160 | JUNTA FLEXIVEL | M | 1 | 43.33 | 43.33
| ETU | C-0324 | MECANICO DE REFRIGERACAO COM ENCARGOS COMPLEMENTARES | H | 0.1 | 25.35 | 2.535
| SINAPI | 88250 | AUXILIAR DE MECÂNICO COM ENCARGOS COMPLEMENTARES | H | 0.1 | 21.08 | 2.108
12.16 | SCO | CO04.10.0100(A) | ALUGUEL DE ANDAIME TUBULAR SOBRE SAPATAS FIXAS, FORMADO POR ELEMENTOS DE 2M DE LARGURA E 1,50M DE ALTURA, CONSIDERANDO-SE A AREA DA PROJECAO VERTICAL DO ANDAIME E PAGO PELO TEMPO NECESSARIO A SUA UTILIZACAO, EXCLUSIVE: TRANSPORTE DOS ELEMENTOS DO ANDAIME, ATE A OBRA (VIDE ITEM AD 15.10.0200), PLATAFORMA OU PASSARELA DE PINHO OU SIMILAR (VIDE ITENS CO 05.05.0550 E CO 05.15.0300). MONTAGEM E DESMONTAGEM DOS ANDAIMES (VIDE ITEM CO 05.15.0100).(DESONERADO) |  |  | M2.MES | 6
| SCO | IEQ011550 | DOIS ELEMENTOS TS-3A, 2 DIAGONAIS X, PARA TORRE-ANDAIME JAHU OU SIMILAR | DIA | 12 | 0.5 | 6
12.17 | SINAPI | 97065 | MONTAGEM E DESMONTAGEM DE ANDAIME TUBULAR TIPO TORRE (EXCLUSIVE ANDAIME E LIMPEZA). AF_11/2017 |  |  | UN | 21.45
| SINAPI | 88278 | MONTADOR DE ESTRUTURA METÁLICA COM ENCARGOS COMPLEMENTARES | H | 0.5 | 23.13 | 11.565
| SINAPI | 88316 | SERVENTE COM ENCARGOS COMPLEMENTARES | H | 0.1 | 21.13 | 2.113
| SINAPI | 91120 | TRANSPORTE HORIZONTAL, TUBOS DE AÇO CARBONO LEVE OU MÉDIO, PRETO OU GALVANIZADO, COM DIÂMETRO MAIOR QUE 40 MM E MENOR OU IGUAL A 65 MM, MANUAL, 30M. AF_06/2015 | M | 13.4 | 0.58 | 7.772
12.18 | SCO | CO05.05.0550(A) | PLATAFORMA OU PASSARELA DE MADEIRA, (2,5 X 30)CM, CONSIDERANDO-SE O APROVEITAMENTO DA MADEIRA 20 VEZES, EXCLUSIVE ANDAIME E MOVIMENTACAO (VIDE ITEM CO 05.15.0300). |  |  | M2 | 0.996
| SCO | MAT096600 | PECA DE MADEIRA SERRADA, SECAO (2,5CM X 30CM / 1" X 12") - GRUPO II | M | 0.15 | 6.64 | 0.996
12.19 | SCO | AD15.10.0200(/) | TRANSPORTE DE ANDAIME TUBULAR, CONSIDERANDO-SE A AREA DE PROJECAO VERTICAL DO ANDAIME, INCLUSIVE IDA E VOLTA DO CAMINHAO, CARGA E DESCARGA (CONSIDERAR O MINIMO DE 315M2XKM, PARA CALCULO DESTE TRANSPORTE). |  |  | M2.KM | 0.18754
| SCO | EQ05.05.0300(A) | CAMINHAO COM CARROCERIA FIXA, CAPACIDADE DE 3,5T, COM MOTORISTA, MATERIAL DE OPERACAO E MATERIAL DE MANUTENCAO, COM AS SEGUINTES ESPECIFICACOES MINIMAS: MOTOR DIESEL DE 85CV. CUSTO HORARIO PRODUTIVO. | H | 0.00114 | 84.81 | 0.096683
| SINAPI | 88316 | SERVENTE COM ENCARGOS COMPLEMENTARES | H | 0.0043 | 21.13 | 0.090859
13.1 | SINAPI | 72136 | PISO INDUSTRIAL DE ALTA RESISTENCIA, ESPESSURA 8MM, INCLUSO JUNTAS DE DILATACAO PLASTICAS E POLIMENTO MECANIZADO |  |  | M2 | 90.8754
| SINAPI | 88309 | PEDREIRO COM ENCARGOS COMPLEMENTARES | H | 0.53 | 26.84 | 14.2252
| SINAPI | 88316 | SERVENTE COM ENCARGOS COMPLEMENTARES | H | 2.73 | 21.13 | 57.6849
| SINAPI | 95276 | POLIDORA DE PISO (POLITRIZ), PESO DE 100KG, DIÂMETRO 450 MM, MOTOR ELÉTRICO, POTÊNCIA 4 HP - CHP DIURNO. AF_09/2016 | CHP | 1.5 | 2.8 | 4.2
| SINAPI | 1379 | CIMENTO PORTLAND COMPOSTO CP II-32 | KG | 8 | 0.42 | 3.36
| SINAPI | 3671 | JUNTA PLASTICA DE DILATACAO PARA PISOS, COR CINZA, 17 X 3 MM (ALTURA X ESPESSURA) | M | 2 | 0.9 | 1.8
| SINAPI | 4824 | GRANILHA/ GRANA/ PEDRISCO OU AGREGADO EM MARMORE/ GRANITO/ QUARTZO E CALCARIO, PRETO, CINZA, PALHA OU BRANCO | KG | 14 | 0.35 | 4.9
| SINAPI | 7353 | RESINA ACRILICA BASE AGUA - COR BRANCA | L | 0.21176 | 22.22 | 4.7053
13.2 | SINAPI | 73850/1 | RODAPE EM MARMORITE, ALTURA 10CM |  |  | M | 27.7238
| SINAPI | 88309 | PEDREIRO COM ENCARGOS COMPLEMENTARES | H | 0.48 | 26.84 | 12.8832
| SINAPI | 88316 | SERVENTE COM ENCARGOS COMPLEMENTARES | H | 0.54 | 21.13 | 11.4102
| SINAPI | 370 | AREIA MEDIA - POSTO JAZIDA/FORNECEDOR (RETIRADO NA JAZIDA, SEM TRANSPORTE) | M3 | 0.01 | 54.64 | 0.5464
| SINAPI | 1379 | CIMENTO PORTLAND COMPOSTO CP II-32 | KG | 4.2 | 0.42 | 1.764
| SINAPI | 4824 | GRANILHA/ GRANA/ PEDRISCO OU AGREGADO EM MARMORE/ GRANITO/ QUARTZO E CALCARIO, PRETO, CINZA, PALHA OU BRANCO | KG | 3.2 | 0.35 | 1.12
Rio de janeiro, 09 de agosto de 2019
________________________________
Marcelo Furtado Mieiro
Eng. Civil
2014129950 CREA-RJ
CPF sob n°140676457-40

## CRON_1804_B
VETORIAL SERVIÇOS TÉCNICOS LTDA. - CNPJ 31.548.811/0001-55
RUA CADETE POLÔNIA, 645, SAMPAIO, RIO DE JANEIRO, RJ
Obra: Instalação da infraestrutura do Laboratório de Avaliação do Instituto de Nutrição - LANUTRI - Ambulatório
Endereço da Obra: Av. Carlos Chagas Filho s/nº - Cidade Universitária, Ilha do Fundão - Rio de Janeiro / RJ. CEP: 21044 - 020.
CRONOGRAMA DE EXECUÇÃO DA OBRA E DESEMBOLSO FINANCEIRO
DISCRIMINAÇÃO DA PARCELA | % EM RELAÇÃO AO TOTAL | VALOR (com BDI)
1ª parcela - Até 30 dias da vigência do contrato:
Esta parcela se refere aos procedimentos administrativos da UFRJ e mobilização da contratada. | 0
2ª parcela - Até 60 dias da vigência do contrato:
Quando da conclusão de 100% da etapa de execução dos Serviços Preliminares/ Técnicos. | 4.885% | 16457.05
Quando da conclusão de 100% da etapa de execução dos Serviços de Alvenaria / Vedação / Divisória. | 15.22% | 51262.57
Quando da conclusão de 100% da etapa de execução dos Serviços de Instalações Elétricas. | 32.61% | 109869.49
Quando da conclusão de 100% da etapa de execução dos Serviços de Instalações Lógica / Telefônica. | 1.104% | 3717.86
Quando da conclusão de 100% da etapa de execução dos Serviços de Instalações Hidráulicas e Sanitárias. | 1.043% | 3512.81
Quando da conclusão de 37,88% da etapa de execução dos Serviços Complementares, que corresponde a 30 dias da execução dos Serviços de Limpeza Permanente. | 1.59% | 5355.4403
Quando da conclusão de 50% da etapa de execução dos serviços de Gerenciamento de Obras/ Fiscalização, que corresponde a 30 dias dos serviços de Gerenciamento de Obra / Fiscalização. | 9.523% | 32083.62
Quando da conclusão de 100% da execução dos Serviços de Pisos. | 2.005% | 6754.25
3ª parcela - Até 90 dias da vigência do contrato:
Quando da conclusão de 100 % da execução dos Serviços de Projetos.. | 0.5306% | 1787.73
Quando da conclusão de 100% da execução dos Serviços de Esquadria. | 0.05327% | 179.46
Quando da conclusão de 100% da execução dos Serviços de Pintura. | 2.367% | 7975.11
Quando da conclusão de 62,12% da execução dos Serviços Complementares. | 2.607% | 8782.4697
Quando da conclusão de 50% da etapa de execução dos serviços de Gerenciamento de Obras/ Fiscalização, que corresponde a 30 dias dos serviços de Gerenciamento de Obra / Fiscalização. | 9.523% | 32083.62
Quando da conclusão de 100% da execução dos Serviços de Forro. | 1.24% | 4178.17
Quando da conclusão de 100% da execução dos Serviços de Ar Condicionado. | 15.7% | 52900.35
4ª parcela - Até 105 dias da vigência do contrato:
Esta parcela se refere aos procedimentos de aceite provisório da obra. | 0%
5ª parcela - Até 195 dias da vigência do contrato:
Esta parcela se refere aos procedimentos de aceite definitivo da obra. | 0%
TOTAL | 1 | 336900
NOTA: O PAGAMENTO DA ETAPA DE GERENCIAMENTO DE OBRA / FISCALIZAÇÃO DEVERÁ SER EFETUADO PROPORCIONALMENTE AOS SERVIÇOS EXECUTADOS NO MÊS DA MEDIÇÃO, DE MODO A EVITAR QUE SE PAGUE INTEGRALMENTE O GERENCIAMENTO DA OBRA E SUA FISCALIZAÇÃO, SENDO EXÍGUA A EVOLUÇÃO DOS SERVIÇOS.
Rio de janeiro, 09 de agosto de 2019
________________________________
Marcelo Furtado Mieiro
Eng. Civil
2014129950 CREA-RJ
CPF sob n°140676457-40

## Encargos sociais
VETORIAL SERVIÇOS TÉCNICOS LTDA. - CNPJ 31.548.811/0001-55
RUA CADETE POLÔNIA, 645, SAMPAIO, RIO DE JANEIRO, RJ
Obra: Instalação da infraestrutura do Laboratório de Avaliação do Instituto de Nutrição - LANUTRI - Ambulatório
Endereço da Obra: Av. Carlos Chagas Filho s/nº - Cidade Universitária, Ilha do Fundão - Rio de Janeiro / RJ. CEP: 21044 - 020.
SINAPI - Composição de Encargos Sociais
RIO DE JANEIRO | VIGÊNCIA A PARTIR DE 10/2018
ENCARGOS SOCIAIS SOBRE A MÃO DE OBRA |  | COM DESONERAÇÃO
CÓDIGO | DESCRIÇÃO | HORISTA % | MENSALISTA %
GRUPO A
A1 | INSS | 0% | 0%
A2 | SESI | 1.5% | 1.5%
A3 | SENAI | 1% | 1%
A4 | INCRA | 0.2% | 0.2%
A5 | SEBRAE | 0.6% | 0.6%
A6 | SALÁRIO EDUCAÇÃO | 2.5% | 2.5%
A7 | SEGURO CONTRA ACIDENTE DO TRABALHO | 3% | 3%
A8 | FGTS | 8% | 8%
A9 | SECONCI | 1% | 1%
A | TOTAL | 17.8% | 17.8%
GRUPO B
B1 | REPOUSO SEMANAL REMUNERADO | 17.99% | Não incide
B2 | FERIADOS | 4.87% | Não incide
B3 | AUXÍLIO-ENFERMIDADE | 0.92% | 0.71%
B4 | 13º SALÁRIO | 10.82% | 8.33%
B5 | LICENÇA PATERNIDADE | 0.07% | 0.06%
B6 | FALTAS JUSTIFICADAS | 0.72% | 0.56%
B7 | DIAS DE CHUVA | 1.23% | Não incide
B8 | AUXÍLIO ACIDENTE DE TRABALHO | 0.11% | 0.09%
B9 | FÉRIAS GOZADAS | 7.69% | 5.92%
B10 | SALÁRIO MATERNIDADE | 0.03% | 0.02%
B | TOTAL | 44.45% | 15.69%
GRUPO C
C1 | Aviso Prévio Indenizado | 4.93% | 3.8%
C2 | Aviso Prévio Trabalhado | 0.12% | 0.09%
C3 | Férias Indenizadas | 6.09% | 4.69%
C4 | Depósito Rescisão Sem Justa Causa | 5.05% | 3.89%
C5 | Indenização Adicional | 0.41% | 0.32%
C | TOTAL | 16.6% | 12.79%
GRUPO D
D1 | REINCIDÊNCIA DE GRUPO A SOBRE GRUPO B | 7.91% | 2.79%
D2 | REINCIDÊNCIA DE GRUPO A SOBRE AVISO PRÉVIO TRABALHADO E REINCIDÊNCIA DO FGTS SOBRE O AVISO PRÉVIO INDENIZADO | 0.42% | 0.32%
D | TOTAL | 8.33% | 3.11%
TOTAL ( A+B+C+D) |  | 87.18% | 49.39%
Fonte: Informação Dias de Chuva - INMET
Rio de janeiro, 09 de agosto de 2019
________________________________
Marcelo Furtado Mieiro
Eng. Civil
2014129950 CREA-RJ
CPF sob n°140676457-40

## BDI
VETORIAL SERVIÇOS TÉCNICOS LTDA
CNPJ 31.548.811/0001-55
RUA CADETE POLÔNIA, 645, SAMPAIO, RIO DE JANEIRO, RJ
DEMONSTRATIVO DE CÁLCULO DO BDI DIFERENCIADO
Obra: | Instalação da infraestrutura do Laboratório de Avaliação do Instituto de Nutrição - LANUTRI - Ambulatório
Local: | Av. Carlos Chagas Filho s/nº- Cidade Universitária, Ilha do Fundão. Rio de Janeiro/ RJ. CEP: 21044-020.
Demonstrativo de cálculo:
AC= | Administração Central | 3% | I= Imposto
SG= | Garantia + Seguros | 0.8% | COFINS | 3%
R= | Risco | 0.97% | PIS | 0.65%
DF= | Despesas Financeiras | 0.59% | ISS | 3%
LO= | Lucro OPERACIONAL OU BRUTO | 6.16% | CPRB | 4.5%
|  |  | TOTAL | 11.15%
FÓRMULAS ADOTADAS:
BDI = 25,92%
Rio de janeiro, 09 de agosto de 2019
________________________________
Marcelo Furtado Mieiro
Eng. Civil
2014129950 CREA-RJ
CPF sob n°140676457-40

## BDI DIFERENCIADO
VETORIAL SERVIÇOS TÉCNICOS LTDA
CNPJ 31.548.811/0001-55
RUA CADETE POLÔNIA, 645, SAMPAIO, RIO DE JANEIRO, RJ
DEMONSTRATIVO DE CÁLCULO DO BDI DIFERENCIADO
Obra: | Instalação da infraestrutura do Laboratório de Avaliação do Instituto de Nutrição - LANUTRI - Ambulatório
Local: | Av. Carlos Chagas Filho s/nº- Cidade Universitária, Ilha do Fundão. Rio de Janeiro/ RJ. CEP: 21044-020.
Itens da Planilha Orçamentaria, com os Respectivos Custos que deverão ter o BDI Reduzido (Constrante no Documento "Planiha Orçamentaria")
12.1 - AR CONDICIONADO MULTI SPLIT CASSETE 4 VIAS 2X12000 BTUS. INCLUSE EVAPORADORA E CONDENSADORA. FORNECIMENTO E INSTALAÇÃO.
Demonstrativo de cálculo:
AC= | Administração Central | 1.5% | I= Imposto
SG= | Garantia + Seguros | 0.3% | COFINS | 3%
R= | Risco | 0.56% | PIS | 0.65%
DF= | Despesas Financeiras | 0.85% | CPRB | 4.5%
LO= | Lucro OPERACIONAL OU BRUTO | 3.5% | TOTAL | 8.15%
FÓRMULAS ADOTADAS:
BDI DIF = 16,32%
Rio de janeiro, 09 de agosto de 2019
__________________________________
Marcelo Furtado Mieiro
Eng. Civil
2014129950 CREA-RJ
CPF sob n°140676457-40